## VstupneUdaje (hidden)
posudenie obalovych konstrukcii R, U podla STN 73 0540-2,3 |  | vhovuje | nevyhovuje | Kategória budovy |  | Číselník DPH | [40 empty] | Priemerný tepelný výkon vnútorných zdrojov tepla podľa STN 73 0540-2 | [5 empty] | Osvetlenie
| sucinitel pre podlahu STN EN ISO 13 370 |  |  | Rodinné domy |  | áno | 1.2 | [39 empty] | bytové domy |  |  |  | 5 | W/m2 |  | Merný výkon | Merný výkon | CENA bez DPH (€) | merná cena bez DPH (€) |  | Životnosť
| sirenie vlhkosti? |  |  | Bytové domy |  | nie | 1 | [39 empty] | rodinné domy |  |  |  | 4 | W/m2 |  | lm/W | v rozsahu | € | fix €/ks | var. €/W | h
|  |  |  | Administratívne budovy | [42 empty] | ostatné |  |  |  | 6 | W/m2 | obyčajná žiarovka | 13 | 6 – 15 | 0.27 | 0.66 | 0.01 | 1000
|  |  |  | Budovy škôl a školských zariadení | [48 empty] | halogénová žiarovka | 15 | 12 –17 | 4.32 | 2.66 | 0.03 | 3000
|  |  |  | Budovy nemocníc | [48 empty] | LED žiarovka | 85 | 60 – 90 | 23.24 | 11.62 | 0.66 | 50000
|  |  |  | Budovy hotelov a reštaurácií | [48 empty] | LED žiarovka + nové svietidlo | 85 | 60 – 90 | 120 | 43 | 1.7 | 50000
|  |  |  | Športové haly a iné budovy určené na šport | [48 empty] | LED žiarovka + nové svietidlo + pohybový senzor | 85 | 60 – 90 |  | 60 | 1.7 | 50000
|  |  |  | Budovy pre veľkoobchodné a maloobchodné služby | [48 empty] | LED svetelná trubica + nové svietidlo | 95 | 90 – 100 | 165 | 125 | 0.5 | 50000
|  |  |  | Výrobné haly a priemyselné budovy | [48 empty] | lineárna žiarivka T8 + klasický predradník | 60 | 55 – 74 | 1.83 | 0 | 0.03 | 8000
[53 empty] | lineárna žiarivka T8 + elektronický predradník | 80 | 75 – 90 | 0 | 27.22 | 0.03 | 15000
|  |  |  | Klimatické údaje |  |  |  | Klimatické podmienky podľa STN EN ISO 13790 | [38 empty] | Normalizovaný počet dennostupňov | [5 empty] | lineárna žiarivka T8 + elektronický predradník + nové svietidlo | 80 | 75 – 90 |  | 42 | 0.25 | 15000
[6 empty] | Normalizované hodnotenie | Upravené hodnotenie | Mesiac: | SPOLU | Január |  |  | Február |  |  | Marec |  |  | Apríl |  |  | Máj |  |  | Jún |  |  | Júl |  |  | August |  |  | September |  |  | Október |  |  | Novebmer |  |  | December |  |  |  | Mesiac | d (dni) | Vnútorná teplota (°C) | Vonkajšia priemerná (°C) | D (K.deň) | xi | lineárna žiarivka T5 + elektronický predradník + nové svietidlo | 95 | 90 – 107 | 1.83 | 40 | 0.35 | 16000
|  |  |  | Vonkajšia výpočtová teplota (oC): | qe | -15 | #REF! | VO : | 4432.4 | 31 |  |  | 28 |  |  | 31 |  |  | 30 |  |  | 5 |  |  | 0 |  |  | 0 |  |  | 0 |  |  | 5 |  |  | 31 |  |  | 30 |  |  | 31 |  |  | dni | Január | 31 | 20 | -1.8 | 675.8 | 16.2192 | kompaktná žiarivka | 50 | 40 – 87 | 4.65 | 4.32 | 0.03 | 6000
|  |  |  | Veterná oblasť, rýchlosť vetra (ms-1) | v | - | #REF! | prac./voľno | 720 | 22.1429 |  | 8.8571 | 20 |  | 8 | 22.1429 |  | 8.8571 | 21.4286 |  | 8.5714 | 3.5714 |  | 1.4286 | 0 |  | 0 | 0 |  | 0 | 0 |  | 0 | 3.5714 |  | 1.4286 | 22.1429 |  | 8.8571 | 21.4286 |  | 8.5714 | 22.1429 |  | 8.8571 | dní | Február | 28 | 20 | 0.4 | 548.8 | 13.1712 | sodíková výbojka nízkotlaká | 150 | 100 – 210 | 34.85 | 66.39 | 0.53 | 14000
|  |  |  | Vnútorná výpočtová teplota (oC): | qi | 20 | 20 | Norm/útlm: |  | 16 | 8 | 24 | 16 | 8 | 24 | 16 | 8 | 24 | 16 | 8 | 24 | 16 | 8 | 24 | 16 | 8 | 24 | 16 | 8 | 24 | 16 | 8 | 24 | 16 | 8 | 24 | 16 | 8 | 24 | 16 | 8 | 24 | 16 | 8 | 24 | hod | Marec | 31 | 20 | 4.6 | 477.4 | 11.4576 | sodíková výbojka vysokotlaková | 120 | 100 – 140 | 18.26 | 116.18 | 0.18 | 25000
|  |  |  | Priemerná vonkajšia teplota vykurovacieho obdobia (oC): | qae | 3.86 | 0 | D° : | 4432.4 | 379.381 | 189.6905 | 227.6286 | 321.3333 | 160.6667 | 192.8 | 301.1429 | 150.5714 | 180.6857 | 217.1429 | 108.5714 | 130.2857 | 24.2857 | 12.1429 | 14.5714 | 0 | 0 | 0 | 0 | 0 | 0 | 0 | 0 | 0 | 21.9048 | 10.9524 | 13.1429 | 212.5714 | 106.2857 | 127.5429 | 277.1429 | 138.5714 | 166.2857 | 355.7619 | 177.881 | 213.4571 | D° | Apríl | 30 | 20 | 9.9 | 303 | 7.272 | vysokotlaká ortuťová výbojka | 50 | 40 – 60 | 8.63 | 0 | 0.03 | 12000
|  |  |  | Priemerný počet vykurovacích dní: | d | 212 | 0 | ti : |  | 20 | 20 | 20 | 20 | 20 | 20 | 20 | 20 | 20 | 20 | 20 | 20 | 20 | 20 | 20 | 20 | 20 | 20 | 20 | 20 | 20 | 20 | 20 | 20 | 20 | 20 | 20 | 20 | 20 | 20 | 20 | 20 | 20 | 20 | 20 | 20 | °C | Október | 31 | 20 | 9.8 | 316.2 | 7.5888 | halogenidová výbojka | 75 | 60 – 130 | 39.83 | 82.98 | 0.16 | 12000
|  |  |  | Priemerný počet dennostupňov: | D | 3421.5 | 0 | tem : |  | -5.7 | -5.7 | -5.7 | -4.1 | -4.1 | -4.1 | -0.4 | -0.4 | -0.4 | 4.8 | 4.8 | 4.8 | 9.8 | 9.8 | 9.8 | 12.5 | 12.5 | 12.5 | 14 | 14 | 14 | 13.4 | 13.4 | 13.4 | 10.8 | 10.8 | 10.8 | 5.6 | 5.6 | 5.6 | 0.6 | 0.6 | 0.6 | -4.1 | -4.1 | -4.1 | °C | November | 30 | 20 | 4.3 | 471 | 11.304 | ortuťová výbojka | 50 | 40 – 60 | 9.96 | 0 | 0.12 | 24000
[8 empty] | hkr |  | 2.8 | 2.8 | 2.8 | 2.8 | 2.8 | 2.8 | 2.8 | 2.8 | 2.8 | 2.8 | 2.8 | 2.8 | 2.8 | 2.8 | 2.8 | 2.8 | 2.8 | 2.8 | 2.8 | 2.8 | 2.8 | 2.8 | 2.8 | 2.8 | 2.8 | 2.8 | 2.8 | 2.8 | 2.8 | 2.8 | 2.8 | 2.8 | 2.8 | 2.8 | 2.8 | 2.8 | m | December | 31 | 20 | -0.3 | 629.3 | 15.1032 | induktívna výbojka | 70 | 60 – 80 | 99.58 | 132.78 | 1.17 | 100000
|  |  |  | Súčiniteľ škárovej prievzdušnosti | ivl | [41 empty] | Suma spolu | 212 | 20 | 26.9 | 3421.5 |  | zmesová výbojka – 250 W | 22 | 20 – 28 | 11.62 | 0 | 0.05 | 16000
|  |  |  | kovové okná , škáry medzi rámom a krídlami, netesné | 1.8
|  |  |  | drevené okná , škáry medzi rámom a krídlami, netesné | 1.4 | [47 empty] | minimálny inštalovaný príkon nového svietidla | príkonová rada svietidiel | [9 empty] | Výpočet minimálne inštalovaného príkonu nového svietidla
|  |  |  | Drevené, plastové a kovové okná s tesniacim profilom | 1 | [47 empty] | [ W ] | [ W ] | [9 empty] | [ W ]
|  |  |  | iné podľa STN 73 0540-3:2012 | 0.5 | [47 empty] | 0 | 0 | 0 | 0 | 0 | 0 | 0 | 0 | 0 | 0 | 0 | 0 | 0
[53 empty] | 0 | 0 | 0 | 0 | 0 | 0 | 0 | 0 | 0 | 0 | 0 | 0 | 0
|  |  |  | Tepelná strata cez konštrukciu | bx | [47 empty] | 0 | 0 | 0 | 0 | 0 | 0 | 0 | 0 | 0 | 0 | 0 | 0 | 0
|  |  |  | vonkajšia stena, okno, dvere | 1 | [47 empty] | 0 | 0 | 0 | 0 | 0 | 0 | 0 | 0 | 0 | 0 | 0 | 0 | 0
|  |  |  | strecha(plochá, šikmá) na teplovýmennom obale budovy | 1 | [47 empty] | 0 | 0 | 0 | 0 | 0 | 0 | 0 | 0 | 0 | 0 | 0 | 0 | 0
|  |  |  | podlaha na teréne | 1 | [47 empty] | 0 | 0 | 0 | 0 | 0 | 0 | 0 | 0 | 0 | 0 | 0 | 0 | 0
|  |  |  | podlaha povaly | 0.8 | [47 empty] | 0 | 0 | 0 | 0 | 0 | 0 | 0 | 0 | 0 | 0 | 0 | 0 | 0
|  |  |  | stena medzi vyk a nevyk priestorom a podstrešným priestorom | 0.8 | [47 empty] | 0 | 0 | 0 | 0 | 0 | 0 | 0 | 0 | 0 | 0 | 0 | 0 | 0
|  |  |  | stena alebo strop nevykurovaného suterénu | 0.5 | [47 empty] | 0 | 0 | 0 | 0 | 0 | 0 | 0 | 0 | 0 | 0 | 0 | 0 | 0
|  |  |  | stena alebo strop temperovaného priestoru | 0.35
|  |  |  | otvorená dilatácia | 0.35
|  |  |  | uzavretá izolovaná dilatácia do šírkou do 0,05m | 0.1
|  |  |  | stena a otvorená konštrukcia do nevyk priestoru, ktorý má zasklenie - jednoduché | 0.7
|  |  |  | stena a otvorená konštrukcia do nevyk priestoru, ktorý má zasklenie - dvojité | 0.6
|  |  |  | stena a otvorená konštrukcia do nevyk priestoru, ktorý má zasklenie - dvojsklo | 0.5
|  |  |  | strop nad otvoreným prejazdom | 1

## Dennostupne (hidden)
[6 empty] | 2001 |  | 2002 |  | 2003 |  | 2004 |  | 2005 |  | 2006 |  | 2007 |  | 2008 |  | 2009 |  | 2010 |  | 2011 |  | 2012 |  | 2013 |  | 2014 |  | 2015 |  | 2016 |  | 2017 |  | 2018 |  | 2019
KOD_OKRES | NAZOV_OKRES | SKRATKA_OKRES | NAZOV_KRAJ | Vonkajšia výpočtová teplota | Veterná oblasť | Počet vykur.dní | Priem. vonk. teplota | Počet vykur.dní | Priem. vonk. teplota | Počet vykur.dní | Priem. vonk. teplota | Počet vykur.dní | Priem. vonk. teplota | Počet vykur.dní | Priem. vonk. teplota | Počet vykur.dní | Priem. vonk. teplota | Počet vykur.dní | Priem. vonk. teplota | Počet vykur.dní | Priem. vonk. teplota | Počet vykur.dní | Priem. vonk. teplota | Počet vykur.dní | Priem. vonk. teplota | Počet vykur.dní | Priem. vonk. teplota | Počet vykur.dní | Priem. vonk. teplota | Počet vykur.dní | Priem. vonk. teplota | Počet vykur.dní | Priem. vonk. teplota | Počet vykur.dní | Priem. vonk. teplota | Počet vykur.dní | Priem. vonk. teplota | Počet vykur.dní | Priem. vonk. teplota | Počet vykur.dní | Priem. vonk. teplota | Počet vykur.dní | Priem. vonk. teplota
301 | Bánovce nad Bebravou | BN | Trenčín | -12 | od 2 do 5 | 210 | 3.5 | 211 | 4.4 | 209 | 3.5 | 211 | 4.1 | 209 | 3.5 | 208 | 4 | 202 | 5.4 | 210 | 6.1 | 174 | 3.3 | 215 | 4.2 | 197 | 4.3 | 205 | 4.7 | 202 | 4.6 | 186 | 6.7 | 197 | 5.7 | 215 | 5.5 | 233 | 3.9 | 187 | 4.8
601 | Banská Bystrica | BB | Banská Bystrica | -15 | < 2,0 | 226 | 3.1 | 230 | 3.8 | 221 | 2.5 | 239 | 3.8 | 228 | 2.8 | 223 | 3.1 | 245 | 5.5 | 242 | 5.4 | 182 | 2 | 239 | 3.8 | 203 | 2.8 | 217 | 3.3 | 214 | 3.5 | 239 | 6.7 | 208 | 4.9 | 232 | 4.4 | 237 | 3.9 | 201 | 3.5
602 | Banská Štiavnica | BS | Banská Bystrica | -16 | < 2,0 | 240 | 3.3 | 234 | 3.7 | 224 | 2.4 | 251 | 4.2 | 242 | 3.5 | 237 | 3.5 | 246 | 4.9 | 244 | 4.8 | 212 | 3 | 246 | 3.4 | 215 | 2.7 | 220 | 3.1 | 216 | 3 | 231 | 5.8 | 214 | 4.6 | 230 | 3.8 | 239 | 4.1 | 189 | 2.7
701 | Bardejov | BJ | Prešov | -15 | od 2 do 5 | 225 | 2.9 | 223 | 3.3 | 228 | 2.4 | 243 | 3.6 | 229 | 2.5 | 225 | 2.7 | 250 | 4.8 | 242 | 4.8 | 233 | 3.9 | 234 | 2.6 | 222 | 2.3 | 218 | 2.4 | 223 | 3.2 | 237 | 5.8 | 219 | 4.4 | 244 | 4.2 | 231 | 3.4 | 196 | 2.6
101 | Bratislava I | BA1 | Bratislava | -11 | od 2 do 5 | 205 | 3.9 | 207 | 5.1 | 200 | 3.4 | 205 | 4.1 | 211 | 4.1 | 197 | 4.3 | 192 | 5.2 | 214 | 6.3 | 175 | 3.3 | 215 | 4 | 190 | 4.6 | 201 | 4.7 | 202 | 4.7 | 182 | 6.2 | 183 | 5.6 | 206 | 5.3 | 207 | 5.5 | 181 | 4.7
102 | Bratislava II | BA2 | Bratislava | -11 | od 2 do 5 | 205 | 3.9 | 207 | 5.1 | 200 | 3.4 | 205 | 4.1 | 211 | 4.1 | 197 | 4.3 | 192 | 5.2 | 214 | 6.3 | 175 | 3.3 | 215 | 4 | 190 | 4.6 | 201 | 4.7 | 202 | 4.7 | 182 | 6.2 | 183 | 5.6 | 205 | 5.3 | 207 | 5.5 | 181 | 4.7
103 | Bratislava III | BA3 | Bratislava | -11 | od 2 do 5 | 205 | 3.9 | 207 | 5.1 | 200 | 3.4 | 205 | 4.1 | 211 | 4.1 | 192 | 3.5 | 192 | 5.2 | 215 | 6 | 175 | 2.7 | 214 | 3.7 | 197 | 4.3 | 193 | 3.7 | 206 | 4.2 | 194 | 6.7 | 187 | 5.5 | 209 | 5 | 207 | 5.5 | 182 | 4.1
104 | Bratislava IV | BA4 | Bratislava | -11 | od 2 do 5 | 205 | 3.9 | 207 | 5.1 | 200 | 3.4 | 205 | 4.1 | 211 | 4.1 | 192 | 3.5 | 192 | 5.2 | 215 | 6 | 175 | 3.3 | 215 | 4 | 190 | 4.6 | 201 | 4.7 | 202 | 4.6 | 182 | 6.2 | 192 | 6.3 | 209 | 5.3 | 203 | 5.1 | 182 | 4.5
105 | Bratislava V | BA5 | Bratislava | -11 | od 2 do 5 | 205 | 3.9 | 207 | 5.1 | 200 | 3.4 | 205 | 4.1 | 211 | 4.1 | 192 | 3.5 | 192 | 5.2 | 214 | 6.3 | 175 | 3.3 | 215 | 4 | 190 | 4.6 | 201 | 4.7 | 202 | 4.7 | 182 | 6.2 | 192 | 6.3 | 209 | 5 | 203 | 5.1 | 181 | 4.7
603 | Brezno | BR | Banská Bystrica | -16 | < 2,0 | 237 | 2.5 | 236 | 2.7 | 233 | 1.4 | 252 | 3.1 | 247 | 2 | 248 | 2.7 | 252 | 4.4 | 246 | 4.4 | 235 | 3.5 | 250 | 3.2 | 231 | 2.7 | 222 | 1.9 | 228 | 3.1 | 238 | 5.9 | 221 | 5.1 | 239 | 3.8 | 237 | 2.7 | 209 | 2.5
501 | Bytča | BY | Žilina | -15 | < 2,0 | 236 | 3.3 | 229 | 3.4 | 227 | 2.6 | 241 | 3.7 | 247 | 3.2 | 227 | 2.8 | 258 | 5.7 | 242 | 5.4 | 212 | 3.5 | 242 | 3.4 | 217 | 2.8 | 219 | 2.9 | 221 | 3.5 | 215 | 5.1 | 216 | 4.7 | 229 | 4.3 | 233 | 4.1 | 202 | 3.6
502 | Čadca | CA | Žilina | -15 | < 2,0 | 243 | 2.9 | 240 | 3.1 | 239 | 2.1 | 264 | 3.7 | 261 | 3 | 249 | 3 | 265 | 4.9 | 253 | 5 | 235 | 3.3 | 257 | 2.8 | 247 | 3.6 | 242 | 2.7 | 250 | 3.4 | 239 | 5.3 | 242 | 4.4 | 248 | 3.7 | 254 | 3.8 | 202 | 2.7
604 | Detva | DT | Banská Bystrica | -15 | < 2,0 | 234 | 2.7 | 236 | 3.5 | 224 | 1.7 | 240 | 3.6 | 239 | 2.6 | 234 | 3.1 | 237 | 5 | 242 | 5.2 | 219 | 3.5 | 233 | 3.1 | 212 | 2.7 | 213 | 2.5 | 214 | 3.1 | 228 | 6 | 212 | 4.1 | 227 | 4 | 228 | 3.2 | 196 | 3
503 | Dolný Kubín | DK | Žilina | -16 | < 2,0 | 249 | 2.9 | 241 | 3.1 | 245 | 2.3 | 273 | 3.7 | 247 | 2.1 | 257 | 2.9 | 258 | 4.3 | 253 | 4.8 | 221 | 2.8 | 255 | 2.8 | 237 | 2.5 | 238 | 2.4 | 249 | 3.6 | 245 | 5.4 | 249 | 4.6 | 246 | 3.4 | 256 | 4.4 | 202 | 2.5
201 | Dunajská Streda | DS | Trnava | -11 | od 2 do 5 | 204 | 4 | 212 | 5.1 | 197 | 3.2 | 200 | 3.9 | 207 | 4.1 | 192 | 3.6 | 202 | 5.4 | 210 | 5.8 | 174 | 3.3 | 216 | 3.6 | 199 | 4.4 | 211 | 4.8 | 211 | 4.7 | 176 | 6.2 | 186 | 5.6 | 203 | 5.4 | 210 | 5.3 | 181 | 4.9
202 | Galanta | GA | Trnava | -11 | od 2 do 5 | 201 | 3.9 | 212 | 4.8 | 207 | 3.2 | 206 | 4.1 | 209 | 3.8 | 198 | 3.9 | 208 | 5.6 | 221 | 8.1 | 176 | 5.2 | 212 | 4.8 | 195 | 4.1 | 194 | 4.4 | 197 | 4.8 | 176 | 6.2 | 188 | 5.7 | 214 | 6.1 | 200 | 5 | 180 | 4.9
801 | Gelnica | GL | Košice | -15 | < 2,0 | 250 | 3.1 | 242 | 2.9 | 245 | 1.7 | 264 | 3.2 | 269 | 2.8 | 264 | 3.1 | 253 | 3.9 | 246 | 3.8 | 249 | 3.5 | 254 | 2.7 | 239 | 2.4 | 239 | 2.7 | 246 | 3 | 254 | 5.2 | 241 | 3.9 | 245 | 3.2 | 251 | 3 | 225 | 3
203 | Hlohovec | HC | Trnava | -11 | od 2 do 5 | 213 | 3.7 | 216 | 4.7 | 208 | 3.4 | 210 | 4 | 215 | 3.9 | 204 | 3.9 | 195 | 5 | 229 | 6.2 | 195 | 5.7 | 213 | 4 | 202 | 3.6 | 213 | 4.4 | 214 | 4.4 | 196 | 6.2 | 197 | 5.1 | 224 | 5.1 | 226 | 4.9 | 184 | 4.2
702 | Humenné | HE | Prešov | -15 | < 2,0 | 221 | 3.7 | 223 | 4 | 222 | 2.5 | 231 | 3.8 | 222 | 2.9 | 227 | 3.7 | 242 | 5.6 | 238 | 5.7 | 207 | 4 | 230 | 3.8 | 217 | 3.3 | 212 | 3.1 | 211 | 3.8 | 211 | 5.9 | 208 | 4.8 | 214 | 4.1 | 230 | 4.3 | 196 | 3.8
302 | Ilava | IL | Trenčín | -13 | od 2 do 5 | 218 | 3.5 | 223 | 4.1 | 220 | 3.2 | 229 | 3.9 | 220 | 2.8 | 216 | 3.1 | 240 | 5.8 | 242 | 6 | 218 | 5.4 | 225 | 3.4 | 201 | 3.2 | 214 | 3.6 | 220 | 4.2 | 207 | 7.1 | 207 | 4.6 | 214 | 5.5 | 225 | 4.5 | 197 | 4
703 | Kežmarok | KK | Prešov | -16 | < 2,0 | 275 | 2.6 | 261 | 2.9 | 249 | 1.6 | 273 | 3 | 262 | 2.1 | 280 | 3.1 | 261 | 4 | 256 | 4 | 230 | 2.1 | 262 | 2.4 | 231 | 1.9 | 230 | 1.5 | 246 | 2.9 | 265 | 5.3 | 250 | 3.9 | 246 | 3 | 260 | 3.5 | 215 | 2.2
401 | Komárno | KN | Nitra | -11 | od 2 do 5 | 198 | 3.8 | 207 | 5.3 | 196 | 3.5 | 202 | 4.2 | 207 | 4.1 | 192 | 3.6 | 198 | 5.7 | 202 | 6 | 174 | 3.5 | 205 | 4.1 | 199 | 4.5 | 202 | 4.8 | 201 | 4.8 | 188 | 6.6 | 188 | 5.5 | 208 | 5.3 | 208 | 4.9 | 183 | 4.8
806 | Košice - okolie | KS | Košice | -13 | od 2 do 5 | 216 | 3.3 | 221 | 3.8 | 216 | 2.4 | 227 | 3.8 | 216 | 3 | 217 | 3.5 | 227 | 5.1 | 241 | 5.6 | 187 | 3 | 209 | 3 | 200 | 2.9 | 208 | 2.9 | 208 | 3.6 | 200 | 6.3 | 199 | 4.4 | 208 | 3.7 | 220 | 3.6 | 196 | 3.6
802 | Košice I | KE1 | Košice | -13 | od 2 do 5 | 213 | 3.5 | 219 | 3.9 | 214 | 2.5 | 227 | 3.9 | 214 | 3.2 | 209 | 3.3 | 204 | 4.7 | 216 | 5.2 | 181 | 2.9 | 230 | 4 | 202 | 3 | 209 | 3.5 | 198 | 3.7 | 200 | 6.3 | 201 | 4.7 | 208 | 3.9 | 225 | 4.4 | 188 | 3.5
803 | Košice II | KE2 | Košice | -13 | od 2 do 5 | 213 | 3.5 | 219 | 3.9 | 214 | 2.5 | 227 | 3.9 | 214 | 3.2 | 209 | 3.3 | 204 | 4.7 | 216 | 5.2 | 181 | 2.9 | 230 | 4 | 202 | 3 | 209 | 3.5 | 198 | 3.7 | 200 | 6.3 | 201 | 4.7 | 208 | 3.9 | 225 | 4.4 | 188 | 3.5 | 219 | 5.6
804 | Košice III | KE3 | Košice | -13 | od 2 do 5 | 213 | 3.5 | 219 | 3.9 | 214 | 2.5 | 227 | 3.9 | 214 | 3.2 | 209 | 3.3 | 204 | 4.7 | 216 | 5.2 | 181 | 2.9 | 230 | 4 | 202 | 3 | 209 | 3.5 | 198 | 3.7 | 200 | 6.3 | 201 | 4.7 | 208 | 3.9 | 225 | 4.4 | 188 | 3.5
805 | Košice IV | KE4 | Košice | -13 | od 2 do 5 | 213 | 3.5 | 219 | 3.9 | 214 | 2.5 | 227 | 3.9 | 214 | 3.2 | 209 | 3.3 | 204 | 4.7 | 216 | 5.2 | 181 | 2.9 | 230 | 4 | 202 | 3 | 209 | 3.5 | 198 | 3.7 | 203 | 5.9 | 201 | 4.7 | 208 | 3.9 | 225 | 4.4 | 188 | 3.5
605 | Krupina | KA | Banská Bystrica | -13 | < 2,0 | 223 | 3.2 | 225 | 4.1 | 217 | 2.6 | 224 | 3.6 | 222 | 3.1 | 228 | 3.8 | 235 | 5.2 | 238 | 5.4 | 189 | 2.7 | 239 | 3.9 | 202 | 2.9 | 212 | 3.4 | 213 | 4 | 211 | 6.2 | 207 | 4.6 | 217 | 4.8 | 218 | 3.8 | 188 | 3.3
504 | Kysucké Nové Mesto | KM | Žilina | -13 | < 2,0 | 245 | 3.5 | 229 | 3.5 | 228 | 2.6 | 246 | 3.9 | 247 | 3.2 | 223 | 2.7 | 239 | 5 | 245 | 5.5 | 227 | 4 | 253 | 3 | 228 | 3.6 | 217 | 2.9 | 241 | 3.7 | 220 | 5.3 | 214 | 5 | 238 | 4.6 | 233 | 4.1 | 200 | 3.2
402 | Levice | LV | Nitra | -11 | < 2,0 | 207 | 3.2 | 216 | 4.7 | 205 | 2.9 | 215 | 3.9 | 215 | 3.9 | 207 | 3.9 | 207 | 5.4 | 208 | 5.4 | 174 | 2.6 | 216 | 3.7 | 202 | 3.8 | 212 | 4.5 | 206 | 4.3 | 196 | 6.4 | 195 | 5.2 | 214 | 4.7 | 217 | 4.7 | 182 | 4
704 | Levoča | LE | Prešov | -16 | < 2,0 | 237 | 2.9 | 234 | 3 | 234 | 1.7 | 251 | 3.4 | 255 | 2.7 | 254 | 3 | 245 | 4.5 | 243 | 4.6 | 232 | 3.6 | 245 | 2.9 | 223 | 2.4 | 216 | 2.1 | 232 | 3 | 240 | 5.2 | 227 | 3.8 | 237 | 3.6 | 239 | 3 | 210 | 2.2
505 | Liptovský Mikuláš | LM | Žilina | -16 | < 2,0 | 250 | 2.7 | 237 | 2.6 | 238 | 1.7 | 265 | 3.2 | 247 | 1.9 | 249 | 2.3 | 264 | 4.5 | 246 | 4.4 | 234 | 3.1 | 248 | 2.9 | 201 | 2.4 | 225 | 1.9 | 237 | 3.3 | 234 | 5.6 | 228 | 4.6 | 244 | 3.8 | 254 | 3.5 | 209 | 2.8
606 | Lučenec | LC | Banská Bystrica | -13 | < 2,0 | 215 | 3 | 220 | 3.9 | 214 | 2.1 | 228 | 4 | 211 | 2.7 | 219 | 3.7 | 226 | 5.4 | 237 | 5.8 | 180 | 2.7 | 209 | 3.1 | 203 | 3.2 | 211 | 3.6 | 208 | 4 | 208 | 6.3 | 200 | 5.3 | 210 | 4.1 | 225 | 4.1 | 191 | 3.5
106 | Malacky | MA | Bratislava | -11 | od 2 do 5 | 208 | 4.2 | 208 | 5.3 | 209 | 3.7 | 217 | 4.4 | 208 | 3.5 | 192 | 3.5 | 196 | 5.1 | 228 | 6.1 | 176 | 2.9 | 218 | 3.7 | 207 | 4.2 | 213 | 4.5 | 203 | 4.1 | 193 | 6.1 | 197 | 5.9 | 211 | 4.9 | 223 | 5 | 182 | 4.2
506 | Martin | MT | Žilina | -15 | < 2,0 | 244 | 3.6 | 228 | 3.4 | 226 | 2.3 | 259 | 3.7 | 264 | 3.2 | 244 | 2.8 | 258 | 5.1 | 253 | 5.2 | 227 | 3.3 | 256 | 3 | 222 | 2.9 | 218 | 2.7 | 222 | 3.6 | 221 | 6.1 | 214 | 5.2 | 243 | 4.8 | 257 | 4 | 202 | 3.5 | 241 | 5.2
705 | Medzilaborce | ML | Prešov | -15 | od 2 do 5 | 245 | 3.1 | 228 | 2.8 | 237 | 2 | 252 | 3.4 | 238 | 2.5 | 240 | 3 | 257 | 4.7 | 242 | 4.4 | 242 | 4.2 | 239 | 2.8 | 235 | 2.9 | 230 | 2.8 | 228 | 3.3 | 234 | 5.5 | 224 | 4.2 | 240 | 3.8 | 235 | 3.4 | 201 | 2.7
807 | Michalovce | MI | Košice | -13 | od 2 do 5 | 205 | 3.5 | 213 | 4.2 | 209 | 2.6 | 218 | 4 | 210 | 3.1 | 202 | 3.3 | 207 | 5.2 | 216 | 5.4 | 181 | 3.3 | 209 | 3.5 | 197 | 3 | 207 | 3.6 | 213 | 4.6 | 199 | 6.2 | 189 | 4.7 | 207 | 4.5 | 219 | 4.3 | 196 | 4.4
303 | Myjava | MY | Trenčín | -13 | od 2 do 5 | 236 | 3.5 | 226 | 3.9 | 226 | 2.7 | 234 | 3.5 | 226 | 3.1 | 224 | 3.6 | 245 | 5.6 | 233 | 5.3 | 177 | 2 | 214 | 2.9 | 203 | 3.5 | 213 | 3.5 | 223 | 4.4 | 231 | 4.8 | 216 | 4.7 | 223 | 5.1 | 230 | 3.9 | 188 | 3.4
507 | Námestovo | NO | Žilina | -18 | < 2,0 | 271 | 2.5 | 256 | 2.6 | 250 | 1.4 | 285 | 3.5 | 263 | 2 | 266 | 2.9 | 265 | 3.8 | 254 | 3.9 | 250 | 2.8 | 279 | 2.6 | 246 | 2.5 | 247 | 2 | 261 | 3.1 | 258 | 4.9 | 245 | 3.7 | 246 | 2.9 | 268 | 3.4 | 218 | 2.3
403 | Nitra | NR | Nitra | -11 | od 2 do 5 | 213 | 3.8 | 209 | 4.7 | 204 | 3.2 | 209 | 4.1 | 209 | 3.8 | 198 | 3.9 | 208 | 5.6 | 216 | 6 | 175 | 3.1 | 216 | 3.9 | 203 | 4.1 | 208 | 4.7 | 201 | 4.5 | 189 | 6.5 | 189 | 5.1 | 214 | 5.3 | 217 | 4.7 | 189 | 4.8
304 | Nové Mesto nad Váhom | NM | Trenčín | -11 | od 2 do 5 | 214 | 3.9 | 225 | 4.4 | 218 | 3.2 | 223 | 3.9 | 228 | 3.9 | 207 | 4.5 | 226 | 6.6 | 233 | 5.3 | 176 | 2.6 | 216 | 3.7 | 202 | 3.8 | 213 | 4.5 | 216 | 4.3 | 231 | 4.8 | 216 | 4.7 | 193 | 4 | 230 | 3.9 | 187 | 4.3
404 | Nové Zámky | NZ | Nitra | -11 | od 2 do 5 | 200 | 3.8 | 209 | 5.4 | 199 | 3.3 | 202 | 4.2 | 203 | 3.6 | 187 | 3.6 | 207 | 5.2 | 200 | 5.7 | 183 | 3.9 | 211 | 4.1 | 199 | 4.5 | 202 | 4.8 | 197 | 4.8 | 193 | 6.5 | 188 | 5 | 216 | 5.1 | 210 | 5.3 | 180 | 4.9
305 | Partizánske | PE | Trenčín | -13 | od 2 do 5 | 210 | 3.5 | 211 | 4.4 | 209 | 3.5 | 211 | 4.1 | 209 | 3.5 | 208 | 4 | 202 | 5.4 | 210 | 6.1 | 174 | 3.3 | 215 | 4.2 | 197 | 4.3 | 205 | 4.7 | 202 | 4.6 | 186 | 6.7 | 197 | 5.7 | 224 | 7.8 | 233 | 3.9 | 187 | 4.8
107 | Pezinok | PK | Bratislava | -11 | od 2 do 5 | 203 | 4 | 206 | 5 | 200 | 3.6 | 205 | 4.4 | 213 | 4.3 | 226 | 3.8 | 200 | 5.6 | 205 | 6 | 175 | 3.1 | 217 | 4 | 201 | 4.3 | 207 | 4.8 | 203 | 4.7 | 189 | 6.5 | 214 | 4.8 | 231 | 4 | 208 | 5.2 | 188 | 4.8
204 | Piešťany | PN | Trnava | -11 | od 2 do 5 | 215 | 3.8 | 218 | 4.7 | 209 | 3.2 | 208 | 3.8 | 210 | 3.6 | 212 | 4.1 | 213 | 5.4 | 225 | 6 | 177 | 2.9 | 217 | 3.7 | 202 | 3.8 | 213 | 4.5 | 214 | 4.5 | 196 | 6.5 | 196 | 5.2 | 220 | 5 | 225 | 4.7 | 182 | 4.2
607 | Poltár | PT | Banská Bystrica | -13 | < 2,0 | 219 | 3.2 | 225 | 4.1 | 216 | 2.4 | 232 | 3.9 | 218 | 3 | 182 | 2.8 | 226 | 4.9 | 233 | 5.3 | 188 | 2.7 | 219 | 3.2 | 204 | 2.8 | 212 | 3.3 | 213 | 3.6 | 226 | 6.5 | 215 | 4.5 | 245 | 2.3 | 225 | 4.1 | 194 | 3.5
706 | Poprad | PP | Prešov | -16 | od 2 do 5 | 259 | 2.5 | 248 | 2.6 | 249 | 1.6 | 273 | 3 | 262 | 2.1 | 280 | 3.1 | 261 | 4 | 256 | 4 | 230 | 2.1 | 262 | 2.4 | 231 | 1.9 | 230 | 1.5 | 247 | 2.7 | 260 | 5.1 | 244 | 4.3 | 245 | 3 | 251 | 2.9 | 218 | 2.2
306 | Považská Bystrica | PB | Trenčín | -15 | < 2,0 | 218 | 3.5 | 223 | 4.1 | 220 | 3.2 | 229 | 3.9 | 220 | 2.8 | 216 | 3.1 | 240 | 5.8 | 242 | 6 | 187 | 2.8 | 225 | 3.4 | 201 | 3.2 | 214 | 3.6 | 220 | 4.2 | 226 | 6.9 | 207 | 4.6 | 236 | 4.5 | 233 | 4.1 | 197 | 4
707 | Prešov | PO | Prešov | -15 | od 2 do 5 | 210 | 2.3 | 225 | 3.2 | 230 | 2.2 | 240 | 3.4 | 235 | 3 | 223 | 2.8 | 245 | 5.1 | 246 | 5.2 | 220 | 3.7 | 235 | 3.2 | 207 | 2.3 | 213 | 2.6 | 217 | 3.3 | 239 | 6 | 210 | 4.5 | 226 | 4 | 251 | 3 | 199 | 3
307 | Prievidza | PD | Trenčín | -14 | < 2,0 | 219 | 3.6 | 222 | 4.3 | 217 | 3.3 | 217 | 3.7 | 211 | 2.9 | 213 | 3.4 | 232 | 5.8 | 226 | 5.9 | 179 | 2.6 | 216 | 3.7 | 202 | 3.5 | 212 | 3.9 | 208 | 4.1 | 211 | 6.9 | 197 | 5.1 | 221 | 5 | 227 | 4.3 | 179 | 3.8
308 | Púchov | PU | Trenčín | -13 | od 2 do 5 | 218 | 3.5 | 223 | 4.1 | 220 | 3.2 | 229 | 3.9 | 220 | 2.8 | 216 | 3.1 | 240 | 5.8 | 242 | 6 | 187 | 2.8 | 225 | 3.4 | 201 | 3.2 | 214 | 3.6 | 220 | 4.2 | 239 | 7.2 | 207 | 4.6 | 224 | 5 | 233 | 4.1 | 197 | 4
608 | Revúca | RA | Banská Bystrica | -15 | < 2,0 | 228 | 3.2 | 231 | 3.6 | 224 | 2 | 240 | 3.4 | 230 | 2.7 | 237 | 3.5 | 245 | 4.9 | 243 | 5 | 199 | 3 | 226 | 3.4 | 204 | 2.5 | 215 | 3 | 219 | 3 | 239 | 6.7 | 210 | 4.6 | 222 | 3.7 | 236 | 3.7 | 202 | 3.2
609 | Rimavská Sobota | RS | Banská Bystrica | -13 | < 2,0 | 215 | 3.1 | 221 | 3.9 | 208 | 1.6 | 227 | 3.8 | 212 | 2.6 | 208 | 2.8 | 228 | 5.4 | 227 | 5.2 | 181 | 2.8 | 216 | 3.1 | 203 | 2.9 | 212 | 3.2 | 210 | 3.8 | 211 | 6.2 | 199 | 5 | 206 | 3.8 | 226 | 4 | 196 | 3.7
808 | Rožňava | RV | Košice | -15 | < 2,0 | 218 | 3.2 | 224 | 3.7 | 213 | 2.2 | 232 | 3.8 | 211 | 2.5 | 212 | 3.3 | 229 | 5.2 | 220 | 5 | 181 | 2.7 | 219 | 3.4 | 203 | 2.9 | 213 | 3.3 | 218 | 3.5 | 219 | 6.3 | 203 | 4.5 | 213 | 3.8 | 227 | 3.8 | 196 | 2.8
508 | Ružomberok | RK | Žilina | -16 | < 2,0 | 250 | 2.7 | 234 | 3.6 | 228 | 2.4 | 241 | 3.8 | 230 | 2.7 | 237 | 2.8 | 246 | 5.2 | 241 | 5.2 | 230 | 3.4 | 247 | 3.2 | 205 | 3 | 219 | 2.6 | 238 | 3.3 | 246 | 5.8 | 235 | 4.4 | 244 | 4 | 257 | 4 | 202 | 2.6
708 | Sabinov | SB | Prešov | -15 | < 2,0 | 229 | 2.9 | 227 | 3.3 | 229 | 2.3 | 239 | 3.3 | 242 | 3.3 | 225 | 2.9 | 245 | 4.9 | 246 | 5.1 | 220 | 3.5 | 236 | 3 | 206 | 2.2 | 217 | 2.4 | 225 | 3.3 | 239 | 5.9 | 220 | 4.6 | 244 | 4.1 | 251 | 3 | 196 | 2.9 | 233 | 5.3
108 | Senec | SC | Bratislava | -11 | od 2 do 5 | 201 | 3.9 | 208 | 5.1 | 204 | 3.6 | 202 | 4.2 | 208 | 4.2 | 197 | 4.1 | 198 | 5.7 | 210 | 6 | 176 | 3.3 | 218 | 4 | 195 | 4.3 | 196 | 4.8 | 199 | 4.4 | 185 | 6.2 | 191 | 5.6 | 204 | 5.1 | 208 | 5 | 184 | 4.5
205 | Senica | SE | Trnava | -12 | od 2 do 5 | 213 | 3.9 | 217 | 5.1 | 210 | 3.3 | 215 | 4.1 | 207 | 3.4 | 194 | 1900-01-02 19:12 | 203 | 5.3 | 226 | 6.1 | 177 | 2.9 | 213 | 3.3 | 203 | 4.6 | 205 | 4.8 | 223 | 4.4 | 231 | 4.8 | 194 | 6 | 210 | 4.9 | 220 | 4.5 | 183 | 3.9
206 | Skalica | SI | Trnava | -11 | od 2 do 5 | 196 | 3.9 | 209 | 5.1 | 203 | 3.3 | 207 | 4.3 | 209 | 4.4 | 195 | 3.8 | 193 | 5.5 | 217 | 6.2 | 177 | 3.1 | 212 | 3.7 | 203 | 4.6 | 205 | 4.8 | 200 | 4.5 | 191 | 6.6 | 189 | 5.7 | 209 | 5.2 | 214 | 5.1 | 182 | 4.4
709 | Snina | SV | Prešov | -15 | < 2,0 | 247 | 3.2 | 237 | 3.1 | 233 | 2.2 | 249 | 3.5 | 247 | 3.2 | 240 | 3.2 | 253 | 4.4 | 246 | 4.6 | 242 | 3.9 | 241 | 2.8 | 230 | 2.7 | 226 | 2.3 | 226 | 2.9 | 240 | 5.9 | 225 | 4.5 | 237 | 3.5 | 247 | 3.7 | 196 | 3.8
809 | Sobrance | SO | Košice | -13 | od 2 do 5 | 205 | 3.5 | 213 | 4.2 | 209 | 2.6 | 218 | 4 | 211 | 3.1 | 206 | 3.6 | 225 | 5.9 | 232 | 6.1 | 186 | 3.9 | 208 | 3.9 | 200 | 3.1 | 206 | 3.5 | 207 | 4.7 | 193 | 6 | 188 | 4.7 | 203 | 4.6 | 210 | 4.2 | 196 | 4.8
810 | Spišská Nová Ves | SN | Košice | -16 | < 2,0 | 237 | 2.9 | 234 | 3 | 234 | 1.7 | 251 | 3.4 | 255 | 2.7 | 254 | 3 | 245 | 4.5 | 243 | 4.6 | 232 | 3.6 | 245 | 2.9 | 223 | 2.4 | 216 | 2.1 | 234 | 3 | 240 | 5.2 | 227 | 3.8 | 237 | 3.6 | 239 | 3 | 202 | 2.2
710 | Stará Ľubovňa | SL | Prešov | -17 | < 2,0 | 262 | 2.6 | 251 | 2.5 | 250 | 1.3 | 280 | 3.3 | 261 | 2.2 | 266 | 2.6 | 253 | 3.7 | 257 | 4.5 | 236 | 2.7 | 252 | 2.6 | 236 | 2.5 | 239 | 2.2 | 244 | 3 | 250 | 5.4 | 244 | 3.9 | 245 | 2.9 | 246 | 3.1 | 211 | 2.1
711 | Stropkov | SP | Prešov | -15 | od 2 do 5 | 230 | 3.4 | 224 | 3.5 | 230 | 2.5 | 239 | 3.6 | 236 | 3.1 | 225 | 3 | 245 | 5.1 | 241 | 5.3 | 229 | 4.4 | 235 | 3.4 | 215 | 2.5 | 214 | 2.8 | 215 | 3.3 | 226 | 5.9 | 210 | 4.5 | 235 | 4.4 | 221 | 3.6 | 196 | 3.3
712 | Svidník | SK | Prešov | -15 | od 2 do 5 | 230 | 3.4 | 224 | 3.5 | 230 | 2.5 | 239 | 3.6 | 236 | 3.1 | 225 | 3 | 245 | 5.1 | 241 | 5.3 | 229 | 4.4 | 235 | 3.4 | 215 | 2.5 | 214 | 2.8 | 215 | 3.3 | 226 | 5.9 | 210 | 4.5 | 235 | 4.4 | 221 | 3.6 | 196 | 3.3
405 | Šaľa | SA | Nitra | -11 | od 2 do 5 | 202 | 3.4 | 212 | 4.8 | 207 | 3.2 | 206 | 4.1 | 206 | 3.8 | 186 | 3.5 | 191 | 5.2 | 225 | 5.3 | 176 | 3.4 | 219 | 4.3 | 195 | 4.1 | 194 | 4.4 | 197 | 4.8 | 184 | 6.9 | 188 | 5.7 | 197 | 5.4 | 200 | 5 | 180 | 4.9
406 | Topoľčany | TO | Nitra | -11 | od 2 do 5 | 210 | 3.5 | 211 | 4.4 | 209 | 3.5 | 211 | 4.1 | 209 | 3.5 | 208 | 4 | 202 | 5.4 | 210 | 6.1 | 174 | 3.3 | 215 | 4.2 | 197 | 4.3 | 205 | 4.7 | 202 | 4.6 | 186 | 6.7 | 197 | 5.7 | 215 | 5.5 | 233 | 3.9 | 187 | 4.8
811 | Trebišov | TV | Košice | -13 | od 2 do 5 | 212 | 3.5 | 215 | 3.8 | 217 | 2.7 | 223 | 4 | 211 | 2.9 | 203 | 2.9 | 218 | 5.2 | 234 | 5.5 | 181 | 3 | 215 | 3.3 | 200 | 2.7 | 212 | 3.4 | 201 | 3.6 | 213 | 5.9 | 197 | 4.7 | 209 | 4.2 | 220 | 4.1 | 196 | 4
309 | Trenčín | TN | Trenčín | -12 | od 2 do 5 | 227 | 4 | 219 | 4.7 | 211 | 3.3 | 223 | 3.9 | 228 | 3.9 | 225 | 4 | 223 | 5.7 | 228 | 5.9 | 176 | 2.4 | 217 | 3.6 | 202 | 3.7 | 214 | 4.2 | 217 | 4.1 | 215 | 6.6 | 197 | 5.1 | 224 | 5 | 225 | 4.5 | 197 | 3.4
207 | Trnava | TT | Trnava | -11 | od 2 do 5 | 213 | 3.7 | 216 | 4.7 | 208 | 3.4 | 210 | 4 | 215 | 3.9 | 204 | 3.9 | 195 | 5 | 229 | 6.2 | 176 | 2.8 | 213 | 4 | 202 | 3.6 | 213 | 4.4 | 214 | 4.4 | 196 | 6.2 | 197 | 5.1 | 224 | 5.1 | 226 | 4.9 | 184 | 4.2
509 | Turčianske Teplice | TR | Žilina | -16 | < 2,0 | 243 | 3.2 | 230 | 3.2 | 231 | 2.2 | 252 | 3.6 | 256 | 3 | 243 | 2.7 | 252 | 4.6 | 242 | 4.7 | 236 | 3.6 | 257 | 3.2 | 232 | 2.7 | 217 | 2.3 | 232 | 3.5 | 232 | 6 | 220 | 4.8 | 243 | 4.3 | 239 | 3.6 | 202 | 3.3
510 | Tvrdošín | TS | Žilina | -17 | < 2,0 | 274 | 2.4 | 256 | 2.7 | 252 | 1.4 | 291 | 3.3 | 266 | 2 | 275 | 2.9 | 265 | 3.5 | 257 | 3.8 | 248 | 2.6 | 279 | 2.5 | 245 | 2.3 | 245 | 1.7 | 257 | 2.6 | 260 | 4.7 | 251 | 4.1 | 246 | 2.7 | 268 | 3.3 | 230 | 2.6
610 | Veľký Krtíš | VK | Banská Bystrica | -13 | < 2,0 | 208 | 3.3 | 217 | 4.5 | 210 | 2.8 | 222 | 4.3 | 208 | 3.3 | 214 | 4.2 | 220 | 5.8 | 216 | 5.7 | 182 | 3.2 | 219 | 3.9 | 203 | 3.5 | 212 | 4.1 | 204 | 4.3 | 217 | 7 | 204 | 5.2 | 218 | 4.3 | 222 | 3.6 | 196 | 4
713 | Vranov nad Topľou | VT | Prešov | -15 | od 2 do 5 | 223 | 3.7 | 219 | 3.7 | 219 | 2.5 | 230 | 4 | 212 | 2.7 | 214 | 3.2 | 232 | 5.3 | 238 | 5.6 | 212 | 3.9 | 217 | 3.4 | 202 | 2.9 | 210 | 3.4 | 205 | 3.7 | 210 | 5.9 | 208 | 5.6 | 216 | 4.4 | 218 | 4 | 196 | 3.8
407 | Zlaté Moravce | ZM | Nitra | -11 | od 2 do 5 | 207 | 3.6 | 214 | 4.8 | 202 | 3 | 213 | 4.1 | 228 | 4.3 | 215 | 4.4 | 205 | 5.4 | 205 | 5.5 | 174 | 3 | 216 | 4 | 202 | 3.8 | 212 | 4.5 | 206 | 4.3 | 196 | 6.4 | 195 | 5.2 | 214 | 4.7 | 223 | 4.5 | 182 | 4
611 | Zvolen | ZV | Banská Bystrica | -15 | < 2,0 | 221 | 2.6 | 231 | 3.5 | 227 | 2.4 | 251 | 3.7 | 234 | 2.7 | 226 | 2.8 | 245 | 5.1 | 242 | 5.1 | 187 | 2.1 | 223 | 3.1 | 206 | 2.6 | 212 | 2.9 | 211 | 3.3 | 230 | 6.6 | 206 | 4.5 | 216 | 3.9 | 227 | 3.2 | 197 | 3.4
612 | Žarnovica | ZC | Banská Bystrica | -15 | < 2,0 | 215 | 3.5 | 225 | 4.5 | 215 | 3 | 225 | 4.1 | 240 | 4 | 223 | 3.9 | 217 | 5.3 | 239 | 5.9 | 182 | 2.7 | 219 | 3.8 | 197 | 3.6 | 212 | 4 | 207 | 4.2 | 208 | 6.9 | 203 | 5.3 | 227 | 4.3 | 223 | 4.3 | 190 | 3.4
613 | Žiar nad Hronom | ZH | Banská Bystrica | -15 | < 2,0 | 215 | 3.5 | 225 | 4.5 | 215 | 3 | 225 | 4.1 | 240 | 4 | 223 | 3.9 | 217 | 5.3 | 239 | 5.9 | 182 | 2.7 | 219 | 3.8 | 197 | 3.6 | 212 | 4 | 208 | 4 | 211 | 6.8 | 203 | 5.3 | 223 | 4.9 | 223 | 4.3 | 191 | 4.1
511 | Žilina | ZA | Žilina | -15 | < 2,0 | 245 | 3.5 | 229 | 3.5 | 228 | 2.6 | 246 | 3.9 | 247 | 3.2 | 228 | 2.9 | 249 | 5.3 | 242 | 5.4 | 225 | 3.9 | 246 | 3.6 | 228 | 3.6 | 217 | 2.9 | 231 | 4 | 227 | 6.2 | 214 | 5 | 238 | 4.6 | 233 | 4.1 | 198 | 3.7

## Hárok7 (hidden)
Adresa hodnoteného objektu
Okres: |  |  | Dunajská Streda
Mesto / obec: |  |  | Bratislava II
Ulica, číslo:
Kategória budovy |  |  | budova určená na šport
Rok spracovania energetického auditu: |  |  | 2020
Geometrické parametre objektu
Celková zastavaná plocha (m2) |  |  | A | 4021
Obvod zastavanej plochy (m) |  |  | P | 352
Obostavaný vykurovaný objem (m3) |  |  | Vb | 26762.25
Celková podlahová plocha (m2) |  |  | Ab | 5301.5
Ochladzovaná obalová konštrukcia (m2) |  |  | ∑Ai | 10756.1002
Faktor tvaru budovy (m-1) |  |  | ∑Ai/Vb | 0.40191
Počet nadzemných podlaží |  |  |  | 2
Priemerná konštrukčná výška podlažia (m) |  |  | hk,pr | 6.5
Dennostupne
Kalendárny rok | 2010 | 2011 | 2012 | 2013 | 2014 | 2015 | 2016 | 2017 | 2018 | 2019 | Priemer
Počet vykurovacích dní | #REF! | #REF! | #REF! | #REF! | #REF! | #REF! | #REF! | #REF! | #REF! | #REF! | #REF!
Priemerná vonk. teplota (oC) | #REF! | #REF! | #REF! | #REF! | #REF! | #REF! | #REF! | #REF! | #REF! | #REF! | #REF!
Počet dennostupňov | [10 empty] | #REF! | bar: 2010 to 2019
priemer | #REF! | #REF! | #REF! | #REF! | #REF! | #REF! | #REF! | #REF! | #REF! | #REF!
číslo stĺpca | 24 | 26 | 28 | 30 | 32 | 34 | 36 | 36 | 36 | 36
Klimatické údaje
|  |  |  | Normalizované hodnotenie | Upravené hodnotenie
Vonkajšia výpočtová teplota (oC): | 2012: qe; 2013: -15; 2014: -11
Veterná oblasť, rýchlosť vetra (ms-1) | 2012: v; 2013: -; 2014: od 2 do 5
Vnútorná výpočtová teplota (oC): | 2012: qi; 2013: #N/A; 2014: 0
Priemerná vonkajšia teplota vykurovacieho obdobia (oC): | 2012: qae; 2013: 3.86; 2014: #REF!
Priemerný počet vykurovacích dní: | 2012: d; 2013: 212; 2014: #REF!
Priemerný počet dennostupňov: | 2012: D; 2013: #N/A; 2014: #REF!

## Konstrukcie (hidden)
SO1 | Obvodová stena ŠD |  |  | 465.1 | STR1 | Plochá strecha ŠD |  |  | 825.5 | PDL1 | Podlaha na teréne ŽS |  |  | 825.5
Odpor pri prestupe tepla na vnútornej strane k-cie |  |  | Rsi = | 0.13 | Odpor pri prestupe tepla na vnútornej strane k-cie |  |  | Rsi = | 0.1 | Odpor pri prestupe tepla na vnútornej strane k-cie |  |  | Rsi = | 0.17 | posudenie na R
Názov vrstvy konštrukcie |  | dj [m] | λj [W/(m.K)] | Rj [m2.K/W] | Názov vrstvy konštrukcie |  | dj [m] | λj [W/(m.K)] | Rj [m2.K/W] | Názov vrstvy konštrukcie |  | dj [m] | λj [W/(m.K)] | Rj [m2.K/W]
Vápennocementová omietka |  | 0.0015 | 0.9 | 0.0016667 | TI minerálna vlna |  | 0.12 | 0.05 | 2.4
Pórobetónové tvárnice |  | 0.3 | 0.35 | 0.85714 | Spiroll |  | 0.25 | 1.2 | 0.20833 | cementový poter |  | 0.033 | 1.16 | 0.028448
TI minerálna vlna |  | 0.08 | 0.04 | 2 | TI čadič |  | 0.12 | 0.08 | 1.5 | betón hutný |  | 0.055 | 1.02 | 0.053922
[5 empty] | vzduchová medzera |  | 0.18 | 1.3 | 0.13846 | TI |  | 0.06 | 0.05 | 1.2
[5 empty] | HI |  | 0.002 | 0.16 | 0.0125
[5 empty] | pórobetónový panel |  | 0.25 | 0.35 | 0.71429 | HI PVC fólia |  | 0.002 | 0.21 | 0.0095238
Celková hrúbka konštrukcie |  | 0.3815 | ∑Rj = | 2.8588
Odpor pri prestupe tepla na vonkajšej strane k-cie |  |  | Rse = | 0.04 | Celková hrúbka konštrukcie |  | 0.922 | ∑Rj = | 4.9736
Odpor konštrukcie pri prechode tepla |  |  | R0 = | 3.0288 | Odpor pri prestupe tepla na vonkajšej strane k-cie |  |  | Rse = | 0.04 | Celková hrúbka konštrukcie |  | 0.15 | ∑Rj = | 1.2919
Súčiniteľ prechodu tepla |  |  | U = | 0.33016 | Odpor konštrukcie pri prechode tepla |  |  | R0 = | 5.1136 | Odpor pri prestupe tepla na vonkajšej strane k-cie |  |  | Rse = | 0.04 |  | 0.439
[5 empty] | Súčiniteľ prechodu tepla |  |  | U = | 0.19556 | Odpor konštrukcie pri prechode tepla |  |  | R0 = | 1.5019
SO2 | Obvodová stena ŠD2 |  |  | 1217.2 | [5 empty] | Súčiniteľ prechodu tepla |  |  | U = | 0.26
Odpor pri prestupe tepla na vnútornej strane k-cie |  |  | Rsi = | 0.13 | STR2 | Strecha Jedáleň |  |  | 1104.7
Názov vrstvy konštrukcie |  | dj [m] | λj [W/(m.K)] | Rj [m2.K/W] | Odpor pri prestupe tepla na vnútornej strane k-cie |  |  | Rsi = | 0.1 | PDL2 | Podlaha na teréne Jedáleň |  |  | 1104.7
Vápennocementová omietka |  | 0.012 | 0.9 | 0.013333 | Názov vrstvy konštrukcie |  | dj [m] | λj [W/(m.K)] | Rj [m2.K/W] | Odpor pri prestupe tepla na vnútornej strane k-cie |  |  | Rsi = | 0.17
ŽB panel |  | 0.15 | 1.58 | 0.094937 | TI minerálna vlna |  | 0.12 | 0.05 | 2.4 | Názov vrstvy konštrukcie |  | dj [m] | λj [W/(m.K)] | Rj [m2.K/W]
Pórobetónové tvárnice |  | 0.3 | 0.35 | 0.85714 | Spiroll |  | 0.25 | 1.13 | 0.22124 | cementový poter + povrchová vrstva |  | 0.025 | 1.16 | 0.021552
TI minerálna vlna |  | 0.08 | 0.04 | 2 | TI čadič |  | 0.12 | 0.08 | 1.5 | betónová mazanina |  | 0.063 | 1.02 | 0.061765
[5 empty] | vzudhcová medzera |  | 0.175 | 1.1 | 0.15909 | TI |  | 0.06 | 0.05 | 1.2
Celková hrúbka konštrukcie |  | 0.542 | ∑Rj = | 2.9654 | drevený panel KSDD |  | 0.128 | 0.22 | 0.58182 | HI |  | 0.002 | 0.21 | 0.0095238
Odpor pri prestupe tepla na vonkajšej strane k-cie |  |  | Rse = | 0.04 | HI |  | 0.002 | 0.16 | 0.0125
Odpor konštrukcie pri prechode tepla |  |  | R0 = | 3.1354 | [5 empty] | Celková hrúbka konštrukcie |  | 0.15 | ∑Rj = | 1.2928
Súčiniteľ prechodu tepla |  |  | U = | 0.31894 | Celková hrúbka konštrukcie |  | 0.49 | ∑Rj = | 4.8746 | Odpor pri prestupe tepla na vonkajšej strane k-cie |  |  | Rse = | 0.04
[5 empty] | Odpor pri prestupe tepla na vonkajšej strane k-cie |  |  | Rse = | 0.04 | Odpor konštrukcie pri prechode tepla |  |  | R0 = | 1.5028
SO3 | Obvodová stena - Nezateplená časť |  |  | 307.8 | Odpor konštrukcie pri prechode tepla |  |  | R0 = | 5.0146 | Súčiniteľ prechodu tepla |  |  | U = | 0.22
Odpor pri prestupe tepla na vnútornej strane k-cie |  |  | Rsi = | 0.13 | Súčiniteľ prechodu tepla |  |  | U = | 0.19942
Názov vrstvy konštrukcie |  | dj [m] | λj [W/(m.K)] | Rj [m2.K/W]
Vápennocementová omietka |  | 0.012 | 0.9 | 0.013333
betón ŽB |  | 0.15 | 1.7 | 0.088235
pórobetón |  | 0.3 | 0.3 | 1
Celková hrúbka konštrukcie |  | 0.462 | ∑Rj = | 1.1016
Odpor pri prestupe tepla na vonkajšej strane k-cie |  |  | Rse = | 0.04
Odpor konštrukcie pri prechode tepla |  |  | R0 = | 1.2716
Súčiniteľ prechodu tepla |  |  | U = | 0.78643
SO4 | Obvodová stena Jedáleň |  |  | 333
Odpor pri prestupe tepla na vnútornej strane k-cie |  |  | Rsi = | 0.13
Názov vrstvy konštrukcie |  | dj [m] | λj [W/(m.K)] | Rj [m2.K/W]
Vápennocementová omietka |  | 0.012 | 0.9 | 0.013333
keramické panely |  | 0.4 | 0.35 | 1.1429
TI minerálna vlna |  | 0.08 | 0.04 | 2
Celková hrúbka konštrukcie |  | 0.492 | ∑Rj = | 3.1562
Odpor pri prestupe tepla na vonkajšej strane k-cie |  |  | Rse = | 0.04
Odpor konštrukcie pri prechode tepla |  |  | R0 = | 3.3262
Súčiniteľ prechodu tepla |  |  | U = | 0.30064
SO5 | Obvodová stena Jedáleň2 |  |  | 1912.6
Odpor pri prestupe tepla na vnútornej strane k-cie |  |  | Rsi = | 0.13
Názov vrstvy konštrukcie |  | dj [m] | λj [W/(m.K)] | Rj [m2.K/W]
Vápennocementová omietka |  | 0.0015 | 0.9 | 0.0016667
betón ŽB |  | 0.15 | 1.7 | 0.088235
TI minerálna vlna |  | 0.08 | 0.04 | 2
Celková hrúbka konštrukcie |  | 0.2315 | ∑Rj = | 2.0899
Odpor pri prestupe tepla na vonkajšej strane k-cie |  |  | Rse = | 0.04
Odpor konštrukcie pri prechode tepla |  |  | R0 = | 2.2599
Súčiniteľ prechodu tepla |  |  | U = | 0.4425

## Konstrukcie nové (hidden)
SO1 | Obvodová stena ŠD |  |  | 465.1 | STR1 | Plochá strecha ŠD |  |  | 825.5 | PDL1 | Podlaha na teréne ŽS |  |  | 825.5
Odpor pri prestupe tepla na vnútornej strane k-cie |  |  | Rsi = | 0.13 | Odpor pri prestupe tepla na vnútornej strane k-cie |  |  | Rsi = | 0.1 | Odpor pri prestupe tepla na vnútornej strane k-cie |  |  | Rsi = | 0.17 | posudenie na R
Názov vrstvy konštrukcie |  | dj [m] | λj [W/(m.K)] | Rj [m2.K/W] | Názov vrstvy konštrukcie |  | dj [m] | λj [W/(m.K)] | Rj [m2.K/W] | Názov vrstvy konštrukcie |  | dj [m] | λj [W/(m.K)] | Rj [m2.K/W]
Vápennocementová omietka |  | 0.0015 | 0.9 | 0.0016667 | TI minerálna vlna |  | 0.23 | 0.05 | 4.6
Pórobetónové tvárnice |  | 0.3 | 0.35 | 0.85714 | Spiroll |  | 0.25 | 1.2 | 0.20833 | cementový poter |  | 0.033 | 1.16 | 0.028448
TI minerálna vlna |  | 0.15 | 0.04 | 3.75 | TI čadič |  | 0.12 | 0.08 | 1.5 | betón hutný |  | 0.055 | 1.02 | 0.053922
[5 empty] | vzduchová medzera |  | 0.18 | 1.3 | 0.13846 | TI |  | 0.06 | 0.05 | 1.2
[5 empty] | HI |  | 0.002 | 0.16 | 0.0125
[5 empty] | pórobetónový panel |  | 0.25 | 0.35 | 0.71429 | HI PVC fólia |  | 0.002 | 0.21 | 0.0095238
Celková hrúbka konštrukcie |  | 0.4515 | ∑Rj = | 4.6088
Odpor pri prestupe tepla na vonkajšej strane k-cie |  |  | Rse = | 0.04 | Celková hrúbka konštrukcie |  | 1.032 | ∑Rj = | 7.1736
Odpor konštrukcie pri prechode tepla |  |  | R0 = | 4.7788 | Odpor pri prestupe tepla na vonkajšej strane k-cie |  |  | Rse = | 0.04 | Celková hrúbka konštrukcie |  | 0.15 | ∑Rj = | 1.2919
Súčiniteľ prechodu tepla |  |  | U = | 0.20926 | Odpor konštrukcie pri prechode tepla |  |  | R0 = | 7.3136 | Odpor pri prestupe tepla na vonkajšej strane k-cie |  |  | Rse = | 0.04 |  | 0.439
[5 empty] | Súčiniteľ prechodu tepla |  |  | U = | 0.13673 | Odpor konštrukcie pri prechode tepla |  |  | R0 = | 1.5019
SO2 | Obvodová stena ŠD2 |  |  | 1217.2 | [5 empty] | Súčiniteľ prechodu tepla |  |  | U = | 0.26
Odpor pri prestupe tepla na vnútornej strane k-cie |  |  | Rsi = | 0.13 | STR2 | Strecha Jedáleň |  |  | 1104.7
Názov vrstvy konštrukcie |  | dj [m] | λj [W/(m.K)] | Rj [m2.K/W] | Odpor pri prestupe tepla na vnútornej strane k-cie |  |  | Rsi = | 0.1 | PDL2 | Podlaha na teréne Jedáleň |  |  | 1104.7
Vápennocementová omietka |  | 0.012 | 0.9 | 0.013333 | Názov vrstvy konštrukcie |  | dj [m] | λj [W/(m.K)] | Rj [m2.K/W] | Odpor pri prestupe tepla na vnútornej strane k-cie |  |  | Rsi = | 0.17
ŽB panel |  | 0.15 | 1.58 | 0.094937 | TI minerálna vlna |  | 0.22 | 0.05 | 4.4 | Názov vrstvy konštrukcie |  | dj [m] | λj [W/(m.K)] | Rj [m2.K/W]
Pórobetónové tvárnice |  | 0.3 | 0.35 | 0.85714 | Spiroll |  | 0.25 | 1.13 | 0.22124 | cementový poter + povrchová vrstva |  | 0.025 | 1.16 | 0.021552
TI minerálna vlna |  | 0.14 | 0.04 | 3.5 | TI čadič |  | 0.12 | 0.08 | 1.5 | betónová mazanina |  | 0.063 | 1.02 | 0.061765
[5 empty] | vzudhcová medzera |  | 0.175 | 1.1 | 0.15909 | TI |  | 0.06 | 0.05 | 1.2
Celková hrúbka konštrukcie |  | 0.602 | ∑Rj = | 4.4654 | drevený panel KSDD |  | 0.128 | 0.22 | 0.58182 | HI |  | 0.002 | 0.21 | 0.0095238
Odpor pri prestupe tepla na vonkajšej strane k-cie |  |  | Rse = | 0.04 | HI |  | 0.002 | 0.16 | 0.0125
Odpor konštrukcie pri prechode tepla |  |  | R0 = | 4.6354 | [5 empty] | Celková hrúbka konštrukcie |  | 0.15 | ∑Rj = | 1.2928
Súčiniteľ prechodu tepla |  |  | U = | 0.21573 | Celková hrúbka konštrukcie |  | 0.59 | ∑Rj = | 6.8746 | Odpor pri prestupe tepla na vonkajšej strane k-cie |  |  | Rse = | 0.04
[5 empty] | Odpor pri prestupe tepla na vonkajšej strane k-cie |  |  | Rse = | 0.04 | Odpor konštrukcie pri prechode tepla |  |  | R0 = | 1.5028
SO3 | Obvodová stena - Nezateplená časť |  |  | 307.8 | Odpor konštrukcie pri prechode tepla |  |  | R0 = | 7.0146 | Súčiniteľ prechodu tepla |  |  | U = | 0.22
Odpor pri prestupe tepla na vnútornej strane k-cie |  |  | Rsi = | 0.13 | Súčiniteľ prechodu tepla |  |  | U = | 0.14256
Názov vrstvy konštrukcie |  | dj [m] | λj [W/(m.K)] | Rj [m2.K/W]
Vápennocementová omietka |  | 0.012 | 0.9 | 0.013333
betón ŽB |  | 0.15 | 1.7 | 0.088235
pórobetón |  | 0.3 | 0.3 | 1
TI minerálna vlna |  | 0.14 | 0.04 | 3.5
Celková hrúbka konštrukcie |  | 0.602 | ∑Rj = | 4.6016
Odpor pri prestupe tepla na vonkajšej strane k-cie |  |  | Rse = | 0.04
Odpor konštrukcie pri prechode tepla |  |  | R0 = | 4.7716
Súčiniteľ prechodu tepla |  |  | U = | 0.20957
SO4 | Obvodová stena Jedáleň |  |  | 333
Odpor pri prestupe tepla na vnútornej strane k-cie |  |  | Rsi = | 0.13
Názov vrstvy konštrukcie |  | dj [m] | λj [W/(m.K)] | Rj [m2.K/W]
Vápennocementová omietka |  | 0.012 | 0.9 | 0.013333
keramické panely |  | 0.4 | 0.35 | 1.1429
TI minerálna vlna |  | 0.13 | 0.04 | 3.25
Celková hrúbka konštrukcie |  | 0.542 | ∑Rj = | 4.4062
Odpor pri prestupe tepla na vonkajšej strane k-cie |  |  | Rse = | 0.04
Odpor konštrukcie pri prechode tepla |  |  | R0 = | 4.5762
Súčiniteľ prechodu tepla |  |  | U = | 0.21852
SO5 | Obvodová stena Jedáleň2 |  |  | 1912.6
Odpor pri prestupe tepla na vnútornej strane k-cie |  |  | Rsi = | 0.13
Názov vrstvy konštrukcie |  | dj [m] | λj [W/(m.K)] | Rj [m2.K/W]
Vápennocementová omietka |  | 0.0015 | 0.9 | 0.0016667
betón ŽB |  | 0.15 | 1.7 | 0.088235
TI minerálna vlna |  | 0.17 | 0.04 | 4.25
Celková hrúbka konštrukcie |  | 0.3215 | ∑Rj = | 4.3399
Odpor pri prestupe tepla na vonkajšej strane k-cie |  |  | Rse = | 0.04
Odpor konštrukcie pri prechode tepla |  |  | R0 = | 4.5099
Súčiniteľ prechodu tepla |  |  | U = | 0.22173

## OtvoroveKonstrukcie (hidden)
Ozn. | Otvorové konštrukcie | orientácia |  |  |  |  | počet | rozmer A x B |  | obvod | plocha | Škára | Uw | SUMA S | SUMA O | SUMA L | posudenie vyhovuje nevuhovuje tabulka
|  | J | V | Z | S | H | [ks] | A [m] | B [m] | O [m] | S [m2] | L [m] | [W/(m2.K)]
OO1 | plastové, izolačné 2-sklo |  | 100 |  |  |  | 100 | 1.5 | 1.5 | 6 | 2.25 | 5.4 | 1.5 | 225 | 600 | 5.4
OO2 | plastové, izolačné 2-sklo |  | 2 |  |  |  | 2 | 0.9 | 1.5 | 4.8 | 1.35 | 4.32 | 1.5 | 2.7 | 9.6 | 4.32
OO3 | plastové, izolačné 2-sklo |  | 16 |  |  |  | 16 | 2.1 | 1.5 | 7.2 | 3.15 | 6.48 | 1.5 | 50.4 | 115.2 | 6.48
OO4 | plastové, izolačné 2-sklo |  | 4 |  |  |  | 4 | 3 | 1.5 | 9 | 4.5 | 8.1 | 1.5 | 18 | 36 | 8.1
OO5 | plastové, izolačné 2-sklo |  | 3 |  |  |  | 3 | 1.2 | 0.9 | 4.2 | 1.08 | 3.78 | 1.5 | 3.24 | 12.6 | 3.78
OO6 | plastové, izolačné 2-sklo |  | 1 |  |  |  | 1 | 1.4 | 1.35 | 5.5 | 1.89 | 4.95 | 1.5 | 1.89 | 5.5 | 4.95
OO7 | plastové, izolačné 2-sklo |  | 4 |  |  |  | 4 | 1.35 | 1.5 | 5.7 | 2.025 | 5.13 | 1.5 | 8.1 | 22.8 | 5.13
OO8 | plastové, izolačné 2-sklo |  | 1 |  |  |  | 1 | 0.6 | 1.5 | 4.2 | 0.9 | 3.78 | 1.5 | 0.9 | 4.2 | 3.78
OO9 | plastové, izolačné 2-sklo |  | 4 |  |  |  | 4 | 2.7 | 1.5 | 8.4 | 4.05 | 7.56 | 1.5 | 16.2 | 33.6 | 7.56
OO10 | plastové, izolačné 2-sklo | 1 |  |  |  |  | 1 | 1.34 | 1.5 | 5.68 | 2.01 | 5.112 | 1.5 | 2.01 | 5.68 | 5.112
OO11 | plastové, izolačné 2-sklo | 2 |  |  |  |  | 2 | 2.4 | 2.4 | 9.6 | 5.76 | 8.64 | 1.5 | 11.52 | 19.2 | 8.64
OO12 | plastové, izolačné 2-sklo | 2 |  |  |  |  | 2 | 1.35 | 1.5 | 5.7 | 2.025 | 5.13 | 1.5 | 4.05 | 11.4 | 5.13
OO13 | plastové, izolačné 2-sklo | 11 |  |  |  |  | 11 | 1.42 | 1.5 | 5.84 | 2.13 | 5.256 | 1.5 | 23.43 | 64.24 | 5.256
OO14 | plastové, izolačné 2-sklo | 5 |  |  |  |  | 5 | 5.6 | 1.5 | 14.2 | 8.4 | 12.78 | 1.5 | 42 | 71 | 12.78
OO15 | plastové, izolačné 2-sklo |  |  | 17 |  |  | 17 | 2.1 | 1.5 | 7.2 | 3.15 | 6.48 | 1.5 | 53.55 | 122.4 | 6.48
OO16 | plastové, izolačné 2-sklo |  |  | 100 |  |  | 100 | 1.5 | 1.5 | 6 | 2.25 | 5.4 | 1.5 | 225 | 600 | 5.4
OO17 | plastové, izolačné 2-sklo |  |  | 8 |  |  | 8 | 3 | 1.5 | 9 | 4.5 | 8.1 | 1.5 | 36 | 72 | 8.1
OO18 | plastové, izolačné 2-sklo |  |  | 2 |  |  | 2 | 1.42 | 1.5 | 5.84 | 2.13 | 5.256 | 1.5 | 4.26 | 11.68 | 5.256
OO19 | plastové, izolačné 2-sklo |  |  | 2 |  |  | 2 | 1.2 | 0.9 | 4.2 | 1.08 | 3.78 | 1.5 | 2.16 | 8.4 | 3.78
OO20 | plastové, izolačné 2-sklo |  |  | 4 |  |  | 4 | 3 | 1.5 | 9 | 4.5 | 8.1 | 1.5 | 18 | 36 | 8.1
OO21 | plastové, izolačné 2-sklo |  |  | 1 |  |  | 1 | 1.4 | 1.35 | 5.5 | 1.89 | 4.95 | 1.5 | 1.89 | 5.5 | 4.95
OO22 | plastové, izolačné 2-sklo |  |  | 5 |  |  | 5 | 2.7 | 1.5 | 8.4 | 4.05 | 7.56 | 1.5 | 20.25 | 42 | 7.56
OO23 | plastové, izolačné 2-sklo |  |  |  | 1 |  | 1 | 1.8 | 2.2 | 8 | 3.96 | 7.2 | 1.5 | 3.96 | 8 | 7.2
OO24 | plastové, izolačné 2-sklo |  |  |  | 3 |  | 3 | 2.7 | 3 | 11.4 | 8.1 | 10.26 | 1.5 | 24.3 | 34.2 | 10.26
OO25 | plastové, izolačné 2-sklo |  |  |  | 4 |  | 4 | 2.7 | 1.5 | 8.4 | 4.05 | 7.56 | 1.5 | 16.2 | 33.6 | 7.56
OO26 | plastové, izolačné 2-sklo |  |  |  | 11 |  | 11 | 1.42 | 1.5 | 5.84 | 2.13 | 5.256 | 1.5 | 23.43 | 64.24 | 5.256
OO27 | hliník, izolačné 2-sklo |  | 2 |  |  |  | 2 | 2.325 | 2.65 | 9.95 | 6.1612 | 8.955 | 1.5 | 12.3225 | 19.9 | 8.955
OO28 | hliník, izolačné 2-sklo |  | 1 |  |  |  | 1 | 1.8 | 2.05 | 7.7 | 3.69 | 6.93 | 1.5 | 3.69 | 7.7 | 6.93
OO29 | plastové, izolačné 2-sklo |  | 10 |  |  |  | 10 | 3.45 | 2.4 | 11.7 | 8.28 | 10.53 | 1.5 | 82.8 | 117 | 10.53
OO30 | plastové, izolačné 2-sklo |  | 1 |  |  |  | 1 | 3.45 | 2.3 | 11.5 | 7.935 | 10.35 | 1.5 | 7.935 | 11.5 | 10.35
OO31 | plastové, izolačné 2-sklo |  |  | 10 |  |  | 10 | 3.45 | 2.4 | 11.7 | 8.28 | 10.53 | 1.5 | 82.8 | 117 | 10.53
OO32 | plastové, izolačné 2-sklo |  |  | 1 |  |  | 1 | 3.45 | 2.3 | 11.5 | 7.935 | 10.35 | 1.5 | 7.935 | 11.5 | 10.35
OO33 | hliník, izolačné 2-sklo |  | 1 |  |  |  | 1 | 3.45 | 2.65 | 12.2 | 9.1425 | 10.98 | 1.5 | 9.1425 | 12.2 | 10.98
OO34 | hliník, izolačné 2-sklo |  | 1 |  |  |  | 1 | 4.8 | 3.6 | 16.8 | 17.28 | 15.12 | 1.5 | 17.28 | 16.8 | 15.12
OO35 | hliník, izolačné 2-sklo |  |  |  | 1 |  | 1 | 2.4 | 3.6 | 12 | 8.64 | 10.8 | 1.5 | 8.64 | 12 | 10.8
OO36 | plastové, izolačné 2-sklo |  |  |  |  | 6 | 6 | 5.57 | 1.67 | 14.48 | 9.3019 | 13.032 | 1.5 | 55.8114 | 86.88 | 13.032
Plocha Okná spolu podľa svetovej strany |  | 83.01 | 459.6 | 451.845 | 76.53 | 55.8114 | 341
Ozn. | Otvorové konštrukcie | orientácia |  |  |  |  | počet | rozmer A x B |  | obvod | plocha | Škára | Uw | SUMA S | SUMA O | SUMA L
|  | J | V | Z | S | H | [ks] | A [m] | B [m] | O [m] | S [m2] | L [m] | [W/(m2.K)]
DO1 | plastové, izolačné 2-sklo |  | 100 |  |  |  | 100 | 1 | 2.4 | 2.3628 | 2.4 | 6.12 | 1.5 | 240 | 236.28 | 6.12
DO2 | plastové, izolačné 2-sklo |  | 1 |  |  |  | 1 | 2.1 | 2.4 | 4.4278 | 5.04 | 8.1 | 1.5 | 5.04 | 4.4278 | 8.1
DO3 | plastové, izolačné 2-sklo |  |  | 100 |  |  | 100 | 1.05 | 2.04 | 1.4592 | 2.142 | 5.562 | 1.5 | 214.2 | 145.92 | 5.562
DO4 | plastové, izolačné 2-sklo |  |  | 1 |  |  | 1 | 0.8 | 2.05 | 2.5488 | 1.64 | 5.13 | 1.5 | 1.64 | 2.5488 | 5.13
DO5 | plastové, izolačné 2-sklo |  |  |  | 1 |  | 1 | 0.8 | 1.97 | 4.9056 | 1.576 | 4.986 | 1.5 | 1.576 | 4.9056 | 4.986
DO6 | plastové, izolačné 2-sklo | 1 |  |  |  |  | 1 | 0.8 | 1.97 | 2.9328 | 1.576 | 4.986 | 1.5 | 1.576 | 2.9328 | 4.986
DO7 | hliník | 1 |  |  |  |  | 1 | 1.05 | 2.1 | 2 | 2.205 | 5.67 | 1.5 | 2.205 | 2 | 5.67
DO8 | hliník | 1 |  |  |  |  | 1 | 1.45 | 2.1 | 3.94 | 3.045 | 6.39 | 1.5 | 3.045 | 3.94 | 6.39
DO9 | hliník |  |  |  | 1 |  | 1 | 1.05 | 2.1 | 3.6592 | 2.205 | 5.67 | 1.5 | 2.205 | 3.6592 | 5.67
DO10 | kovové, izolačné 2-sklo | 1 |  |  |  |  | 1 | 2.1 | 2.4 | 1.0032 | 5.04 | 8.1 | 5.6 | 5.04 | 1.0032 | 8.1
DO11 | kovové, izolačné 2-sklo |  |  | 1 |  |  | 1 | 0.9 | 2.85 | 1.1748 | 2.565 | 6.75 | 5.6 | 2.565 | 1.1748 | 6.75
DO12 | plastové, izolačné 2-sklo |  |  | 1 |  |  | 1 | 2.7 | 2.85 | 2.1913 | 7.695 | 9.99 | 1.4 | 7.695 | 2.1913 | 9.99
DO13 | Sekciová brána | 2 |  |  |  |  | 2 | 2.4 | 2.4 | 2.4 | 5.76 | 8.64 | 1.4 | 11.52 | 4.8 | 8.64
Plocha Dvere spolu podľa svetovej strany |  | 23.386 | 245.04 | 226.1 | 3.781 | 0 | 212
[7 empty] | 553 |  | 519.7 |  |  |  |  | 1625.1034
Note on N1: [Zreťazený komentár] Vaša verzia programu Excel vám umožňuje čítať tento zreťazený komentár, avšak akékoľvek jeho zmeny sa odstránia, ak sa súbor otvorí v novšej verzii programu Excel. Ďalšie informácie: https://go.microsoft.com/fwlink/?linkid=870924 Komentár: naformatovat vypocet Uw okien podla normy

## KonstrukcieSUM (hidden)
P.č. | Názov konštrukcie | hrúbka | plocha | U
SO1 | Obvodová stena ŠD | 0.3815 | 465.1 | 0.33016
SO2 | Obvodová stena ŠD2 | 0.542 | 1217.2 | 0.31894
SO3 | Obvodová stena - Nezateplená časť | 0.462 | 307.8 | 0.78643
STR1 | Plochá strecha ŠD | 0.922 | 825.5 | 0.19556
PDL1 | Podlaha na teréne ŽS | 0.15 | 825.5 | 0.26
OO1 | plastové, izolačné 2-sklo | 225 | 225 | 1.5
DO1 | plastové, izolačné 2-sklo | 240 | 240 | 1.5

## OtvoroveKonstrukcie nové (hidden)
Ozn. | Otvorové konštrukcie | orientácia |  |  |  |  | počet | rozmer A x B |  | obvod | plocha | Škára | Uw | SUMA S | SUMA O | SUMA L | posudenie vyhovuje nevuhovuje tabulka
|  | J | V | Z | S | H | [ks] | A [m] | B [m] | O [m] | S [m2] | L [m] | [W/(m2.K)]
OO1 | plastové, izolačné 2-sklo |  | 100 |  |  |  | 100 | 1.5 | 1.5 | 6 | 2.25 | 5.4 | 1 | 225 | 600 | 5.4
OO2 | plastové, izolačné 2-sklo |  | 2 |  |  |  | 2 | 0.9 | 1.5 | 4.8 | 1.35 | 4.32 | 1 | 2.7 | 9.6 | 4.32
OO3 | plastové, izolačné 2-sklo |  | 16 |  |  |  | 16 | 2.1 | 1.5 | 7.2 | 3.15 | 6.48 | 1 | 50.4 | 115.2 | 6.48
OO4 | plastové, izolačné 2-sklo |  | 4 |  |  |  | 4 | 3 | 1.5 | 9 | 4.5 | 8.1 | 1 | 18 | 36 | 8.1
OO5 | plastové, izolačné 2-sklo |  | 3 |  |  |  | 3 | 1.2 | 0.9 | 4.2 | 1.08 | 3.78 | 1 | 3.24 | 12.6 | 3.78
OO6 | plastové, izolačné 2-sklo |  | 1 |  |  |  | 1 | 1.4 | 1.35 | 5.5 | 1.89 | 4.95 | 1 | 1.89 | 5.5 | 4.95
OO7 | plastové, izolačné 2-sklo |  | 4 |  |  |  | 4 | 1.35 | 1.5 | 5.7 | 2.025 | 5.13 | 1 | 8.1 | 22.8 | 5.13
OO8 | plastové, izolačné 2-sklo |  | 1 |  |  |  | 1 | 0.6 | 1.5 | 4.2 | 0.9 | 3.78 | 1 | 0.9 | 4.2 | 3.78
OO9 | plastové, izolačné 2-sklo |  | 4 |  |  |  | 4 | 2.7 | 1.5 | 8.4 | 4.05 | 7.56 | 1 | 16.2 | 33.6 | 7.56
OO10 | plastové, izolačné 2-sklo | 1 |  |  |  |  | 1 | 1.34 | 1.5 | 5.68 | 2.01 | 5.112 | 1 | 2.01 | 5.68 | 5.112
OO11 | plastové, izolačné 2-sklo | 2 |  |  |  |  | 2 | 2.4 | 2.4 | 9.6 | 5.76 | 8.64 | 1 | 11.52 | 19.2 | 8.64
OO12 | plastové, izolačné 2-sklo | 2 |  |  |  |  | 2 | 1.35 | 1.5 | 5.7 | 2.025 | 5.13 | 1 | 4.05 | 11.4 | 5.13
OO13 | plastové, izolačné 2-sklo | 11 |  |  |  |  | 11 | 1.42 | 1.5 | 5.84 | 2.13 | 5.256 | 1 | 23.43 | 64.24 | 5.256
OO14 | plastové, izolačné 2-sklo | 5 |  |  |  |  | 5 | 5.6 | 1.5 | 14.2 | 8.4 | 12.78 | 1 | 42 | 71 | 12.78
OO15 | plastové, izolačné 2-sklo |  |  | 17 |  |  | 17 | 2.1 | 1.5 | 7.2 | 3.15 | 6.48 | 1 | 53.55 | 122.4 | 6.48
OO16 | plastové, izolačné 2-sklo |  |  | 100 |  |  | 100 | 1.5 | 1.5 | 6 | 2.25 | 5.4 | 1 | 225 | 600 | 5.4
OO17 | plastové, izolačné 2-sklo |  |  | 8 |  |  | 8 | 3 | 1.5 | 9 | 4.5 | 8.1 | 1 | 36 | 72 | 8.1
OO18 | plastové, izolačné 2-sklo |  |  | 2 |  |  | 2 | 1.42 | 1.5 | 5.84 | 2.13 | 5.256 | 1 | 4.26 | 11.68 | 5.256
OO19 | plastové, izolačné 2-sklo |  |  | 2 |  |  | 2 | 1.2 | 0.9 | 4.2 | 1.08 | 3.78 | 1 | 2.16 | 8.4 | 3.78
OO20 | plastové, izolačné 2-sklo |  |  | 4 |  |  | 4 | 3 | 1.5 | 9 | 4.5 | 8.1 | 1 | 18 | 36 | 8.1
OO21 | plastové, izolačné 2-sklo |  |  | 1 |  |  | 1 | 1.4 | 1.35 | 5.5 | 1.89 | 4.95 | 1 | 1.89 | 5.5 | 4.95
OO22 | plastové, izolačné 2-sklo |  |  | 5 |  |  | 5 | 2.7 | 1.5 | 8.4 | 4.05 | 7.56 | 1 | 20.25 | 42 | 7.56
OO23 | plastové, izolačné 2-sklo |  |  |  | 1 |  | 1 | 1.8 | 2.2 | 8 | 3.96 | 7.2 | 1 | 3.96 | 8 | 7.2
OO24 | plastové, izolačné 2-sklo |  |  |  | 3 |  | 3 | 2.7 | 3 | 11.4 | 8.1 | 10.26 | 1 | 24.3 | 34.2 | 10.26
OO25 | plastové, izolačné 2-sklo |  |  |  | 4 |  | 4 | 2.7 | 1.5 | 8.4 | 4.05 | 7.56 | 1 | 16.2 | 33.6 | 7.56
OO26 | plastové, izolačné 2-sklo |  |  |  | 11 |  | 11 | 1.42 | 1.5 | 5.84 | 2.13 | 5.256 | 1 | 23.43 | 64.24 | 5.256
OO27 | hliník, izolačné 2-sklo |  | 2 |  |  |  | 2 | 2.325 | 2.65 | 9.95 | 6.1612 | 8.955 | 1 | 12.3225 | 19.9 | 8.955
OO28 | hliník, izolačné 2-sklo |  | 1 |  |  |  | 1 | 1.8 | 2.05 | 7.7 | 3.69 | 6.93 | 1 | 3.69 | 7.7 | 6.93
OO29 | plastové, izolačné 2-sklo |  | 10 |  |  |  | 10 | 3.45 | 2.4 | 11.7 | 8.28 | 10.53 | 1 | 82.8 | 117 | 10.53
OO30 | plastové, izolačné 2-sklo |  | 1 |  |  |  | 1 | 3.45 | 2.3 | 11.5 | 7.935 | 10.35 | 1 | 7.935 | 11.5 | 10.35
OO31 | plastové, izolačné 2-sklo |  |  | 10 |  |  | 10 | 3.45 | 2.4 | 11.7 | 8.28 | 10.53 | 1 | 82.8 | 117 | 10.53
OO32 | plastové, izolačné 2-sklo |  |  | 1 |  |  | 1 | 3.45 | 2.3 | 11.5 | 7.935 | 10.35 | 1 | 7.935 | 11.5 | 10.35
OO33 | hliník, izolačné 2-sklo |  | 1 |  |  |  | 1 | 3.45 | 2.65 | 12.2 | 9.1425 | 10.98 | 1 | 9.1425 | 12.2 | 10.98
OO34 | hliník, izolačné 2-sklo |  | 1 |  |  |  | 1 | 4.8 | 3.6 | 16.8 | 17.28 | 15.12 | 1 | 17.28 | 16.8 | 15.12
OO35 | hliník, izolačné 2-sklo |  |  |  | 1 |  | 1 | 2.4 | 3.6 | 12 | 8.64 | 10.8 | 1 | 8.64 | 12 | 10.8
OO36 | plastové, izolačné 2-sklo |  |  |  |  | 6 | 6 | 5.57 | 1.67 | 14.48 | 9.3019 | 13.032 | 1 | 55.8114 | 86.88 | 13.032
Plocha Okná spolu podľa svetovej strany |  | 83.01 | 459.6 | 451.845 | 76.53 | 55.8114 | 341
Ozn. | Otvorové konštrukcie | orientácia |  |  |  |  | počet | rozmer A x B |  | obvod | plocha | Škára | Uw | SUMA S | SUMA O | SUMA L
|  | J | V | Z | S | H | [ks] | A [m] | B [m] | O [m] | S [m2] | L [m] | [W/(m2.K)]
DO1 | plastové, izolačné 2-sklo |  | 100 |  |  |  | 100 | 1 | 2.4 | 2.3628 | 2.4 | 6.12 | 1 | 240 | 236.28 | 6.12
DO2 | plastové, izolačné 2-sklo |  | 1 |  |  |  | 1 | 2.1 | 2.4 | 4.4278 | 5.04 | 8.1 | 1 | 5.04 | 4.4278 | 8.1
DO3 | plastové, izolačné 2-sklo |  |  | 100 |  |  | 100 | 1.05 | 2.04 | 1.4592 | 2.142 | 5.562 | 1 | 214.2 | 145.92 | 5.562
DO4 | plastové, izolačné 2-sklo |  |  | 1 |  |  | 1 | 0.8 | 2.05 | 2.5488 | 1.64 | 5.13 | 1 | 1.64 | 2.5488 | 5.13
DO5 | plastové, izolačné 2-sklo |  |  |  | 1 |  | 1 | 0.8 | 1.97 | 4.9056 | 1.576 | 4.986 | 1 | 1.576 | 4.9056 | 4.986
DO6 | plastové, izolačné 2-sklo | 1 |  |  |  |  | 1 | 0.8 | 1.97 | 2.9328 | 1.576 | 4.986 | 1 | 1.576 | 2.9328 | 4.986
DO7 | hliník | 1 |  |  |  |  | 1 | 1.05 | 2.1 | 2 | 2.205 | 5.67 | 1 | 2.205 | 2 | 5.67
DO8 | hliník | 1 |  |  |  |  | 1 | 1.45 | 2.1 | 3.94 | 3.045 | 6.39 | 1 | 3.045 | 3.94 | 6.39
DO9 | hliník |  |  |  | 1 |  | 1 | 1.05 | 2.1 | 3.6592 | 2.205 | 5.67 | 1 | 2.205 | 3.6592 | 5.67
DO10 | kovové, izolačné 2-sklo | 1 |  |  |  |  | 1 | 2.1 | 2.4 | 1.0032 | 5.04 | 8.1 | 1 | 5.04 | 1.0032 | 8.1
DO11 | kovové, izolačné 2-sklo |  |  | 1 |  |  | 1 | 0.9 | 2.85 | 1.1748 | 2.565 | 6.75 | 1 | 2.565 | 1.1748 | 6.75
DO12 | plastové, izolačné 2-sklo |  |  | 1 |  |  | 1 | 2.7 | 2.85 | 2.1913 | 7.695 | 9.99 | 1 | 7.695 | 2.1913 | 9.99
DO13 | Sekciová brána | 2 |  |  |  |  | 2 | 2.4 | 2.4 | 2.4 | 5.76 | 8.64 | 1 | 11.52 | 4.8 | 8.64
Plocha Dvere spolu podľa svetovej strany |  | 23.386 | 245.04 | 226.1 | 3.781 | 0 | 212
[7 empty] | 553 |  | 519.7 |  |  |  |  | 1625.1034
Note on N1: [Zreťazený komentár] Vaša verzia programu Excel vám umožňuje čítať tento zreťazený komentár, avšak akékoľvek jeho zmeny sa odstránia, ak sa súbor otvorí v novšej verzii programu Excel. Ďalšie informácie: https://go.microsoft.com/fwlink/?linkid=870924 Komentár: naformatovat vypocet Uw okien podla normy

## TepelneStraty (hidden)
Merná tepelná strata prechodom tepla (W/K) | #REF!
Merná tepelná strata vetraním W/K | #REF!
Celkové vnútorné zisky kWh/a | #REF!
Potreba tepla na vykurovanie kWh/a | #REF!
Merná potreba tepla na vykurovanie kWh/a.m2 | #REF!
Tepelná strata systému odovdzávanie tepla kWh | #REF!
Tepelná strata rozvodov vyk systému kWh | #REF!
Vlastná spotreba energie systému rozvodu tepla (kWh) | #REF!
Tepelá strata z akumulácie tepla kWh | #REF!
Tepelná strata z výroby tepla kWh | #REF!
Potreba energie na vykurovanie kWh | #REF!
Merná potreba energie na vykurovanie kWh/m2 | #REF!

## PotrebaTeplaVyk nové (hidden)
Výpočet
Adresa hodnoteného objektu |  |  |  | Zadávaš |  |  | Merná tepelná strata prechodom tepla | [12 empty] | Mesačná metóda
Okres: | Sabinov |  |  | Vypčíta sa |  |  | Konštrukcia |  |  |  |  | Plocha Ai | Ui | Ui . Ai | Faktor bx | bx . Ui . Ai |  |  |  |  | počet vyk dní | D2019 | mesiac | xi=D.0,024 | Ht | Hv | Qi | Qsol | Qspolu | μ | Qh
Adresa: | [11 empty] | [m2] | [W/(m2K)] | [W/K] | [-] | [W/K] |  |  |  | 24 | 10 | 67.8 | október | 1.6272 | 3434.2075 | 3829.2319 | 6361.8 | #REF! | #REF! | 0.95 | #REF!
Kategória budovy | Administratívne budovy | [5 empty] | SO1 | Obvodová stena ŠD |  |  |  | 465.1 | 4.7788 | 2222.6243 | 1 | 2222.6243 |  |  |  | 24 | 25 | 327.9 | november | 7.8696 | 3434.2075 | 3829.2319 | 15904.5 | #REF! | #REF! | 0.95 | #REF!
Rok spracovania energetického auditu: | 2020 | [5 empty] | SO2 | Obvodová stena ŠD2 |  |  |  | 0 | 4.6354 | 0 | 1 | 0 |  |  |  | 24 | 31 | 523.2 | december | 12.5568 | 3434.2075 | 3829.2319 | 19721.58 | #REF! | #REF! | 0.95 | #REF!
[7 empty] | SO3 | Obvodová stena - Nezateplená časť |  |  |  | 0 | 4.6016 | 0 | 1 | 0 |  |  |  | 24 | 31 | 584.5 | január | 14.028 | 3434.2075 | 3829.2319 | 19721.58 | #REF! | #REF! | 0.95 | #REF!
Geometrické parametre objektu | [6 empty] | STR1 | Plochá strecha ŠD |  |  |  | 825.5 | 0.04 | 33.02 | 1 | 33.02 |  |  |  | 24 | 28 | 411.4 | február | 9.8736 | 3434.2075 | 3829.2319 | 17813.04 | #REF! | #REF! | 0.95 | #REF!
Celková zastavaná plocha (m2) | A | 4021 |  | dĺžka vyk zóny | 50 | m | PDL1 | Podlaha na teréne ŽS |  |  |  | 825.5 | 1.2919 | 1066.4582 | 1 | 1066.4582 |  |  |  | 24 | 30 | 309.9 | marec | 7.4376 | 3434.2075 | 3829.2319 | 19085.4 | #REF! | #REF! | 0.95 | #REF!
Obvod zastavanej plochy (m) | P | 352 |  | šírka vyk zóny | 20 | m | [10 empty] | ivl | l [m] |  | 24 | 15 | 105.7 | apríl | 2.5368 | 3434.2075 | 3829.2319 | 9542.7 | #REF! | #REF! | 0.95 | #REF!
Obostavaný vykurovaný objem (m3) | Vb | 26762.25 |  |  |  |  | OO1 | plastové, izolačné 2-sklo |  |  |  | 1 | 1 | 1 | 1 | 1 | 1 | 5.4 | 0.01 |  | 170 | 2330.4 | Celkom | [7 empty] | #REF!
Celková podlahová plocha (m2) | Ab | 5301.5 |  |  |  |  | DO1 | plastové, izolačné 2-sklo |  |  |  | 5 | 1 | 5 | 1 | 5 | 1 | 6.12 | 0.00612
Ochladzovaná obalová konštrukcia (m2) | ∑Ai | [5 empty] | Súčty |  |  |  | ∑ Ai = | 2122.1 |  | ∑bx . Ui . Ai= |  | 3328.1025 |  | 11.52 | 0.01612
Faktor tvaru budovy (m-1) | ∑Ai/Vb | 0
Počet vyk podlaží podlaží |  | 2 |  |  |  |  | Vplyv tepelných mostov:
Priemerná konštrukčná výška podlažia (m) | hk,pr | 2.8 | [8 empty] | exaktne: | podľa STN EN ISO 10211, resp. STN ISO 14683
[10 empty] | X | paušálne: | 0.05 | Konštrukcie zateplené zvonku |  | ΔU = | 0.05
Dennostupne | [11 empty] | 0.1 | Ostatné prípady
Kalendárny rok |  | 2017 | 2018 | 2019 | Priemer | [6 empty] | 0.2 | Konštrukcie zateplené zvnútra
Počet vykurovacích dní |  | 251 | 196 | 233 | 226.6667 |  | Vplyv tepelných mostov [W/K]: |  |  |  | ΔU.∑Ai = |  |  |  |  | 106.105
Priemerná vonk. teplota (oC) |  | 3 | 2.9 | 5.3 | 3.7333 |  | Merná tepelná strata HT [W/K]: |  |  |  | HT = ∑bx.Ui.Ai + ΔU.∑Ai = |  |  |  |  | 3434.2075
Počet dennostupňov |  | 4267 | 3351.6 | 3425.1 | 3681.2333
|  | 3681.2333 | 3681.2333 | 3681.2333 |  |  | Priemerný súčiniteľ prechodu tepla [W/(m2K)]: | [7 empty] | Ue,m = HT/∑Ai = | 1.6183
|  | 38 | 40 | 42 |  |  | Odporúčané hodnoty Ue,m |  |  | ∑Ai/Vb | Ue,m,max | Ue,m,N | Ue,m,r1 | Ue,m,r2 | Vyhovuje?
Priemerný súčiniteľ prechodu tepla [W/(m2K)]:
[15 empty] | Ue,m = HT/∑Ai = | 1.6183
Merná tepelná strata vetraním
[7 empty] | Pomer vnútorného a obostavaného objemu budovy V/Vb (m3/m3) | [8 empty] | 0.85
[7 empty] | Hustota vzduchu (kg/m3) | [8 empty] | 1.2
[7 empty] | Merná tepelná kapacita vzduchu (J/kg.K) | [8 empty] | 1010
[7 empty] | Intenzita výmeny vzduchu | [8 empty] | 0.5
[7 empty] | HV = | [8 empty] | 3829.2319
Tepelná strata celková-normalizovaná hodnota
[7 empty] | mesiac | jan | feb | mar | apr | okt | nov | dec |  | Spolu
[7 empty] | xi | 16.2192 | 13.1712 | 11.4576 | 7.272 | 7.5888 | 11.304 | 15.1032
[7 empty] | H | 7263.4395 | 4558.5716 | 4558.5716 | 4558.5716 | 4558.5716 | 4558.5716 | 4558.5716
[7 empty] | Ql= | 117807.1773 | 60041.8585 | 52230.2901 | 33149.9328 | 34594.0883 | 51530.0935 | 68849.0188 |  | 418202.4593
Tepelná strata celková
[7 empty] | H= | [8 empty] | 7263.4395
Vnútorné tepelné zisky
[7 empty] | Qint | [8 empty] | Spolu
[7 empty] | počet vyk. dní | jan: 226.6667
[7 empty] | tepelný výkon ZT | jan: 5 |  | 144200.8
Solárne tpelné zisky
[7 empty] | orientácia |  |  | J | V | Z | S | H |  | Spolu
[7 empty] | Intenzita slnečného žiarenia |  |  | #REF! | #REF! | #REF! | #REF! | #REF!
[7 empty] | Plocha otvoru |  |  | 200 | 200 | 200 | 200 | 200
[7 empty] | Faktor tienenia |  |  | 0.5 | 0.5 | 0.5 | 0.5 | 0.5
[7 empty] | Celková priepusnosť |  |  | 0.6 | 0.6 | 0.6 | 0.6 | 0.6 |  |  | navzorcvat
[7 empty] | Účinná kolekčná plocha |  |  | 19.2 | 19.2 | 19.2 | 19.2 | 19.2 |  |  | navzorcovat
[7 empty] | Solárny tepelný zisk |  |  | #REF! | #REF! | #REF! | #REF! | #REF! |  | #REF!
Tepelné zisky celkové
[7 empty] | Q= | [8 empty] | #REF!
Potreba tepla na vykurovanie
[7 empty] | Qh= | [8 empty] | #REF!
Merná potreba tepla na vykurovanie
[7 empty] | Qh,nd= | [8 empty] | #REF! | doplnit vyhovuje nevyhovuje

## PotrebaTeplaVyk 3 roky_STENY (hidden)
[7 empty] | Výpočet | [12 empty] | 2018
Adresa hodnoteného objektu |  |  |  | Zadávaš |  |  | Merná tepelná strata prechodom tepla | [12 empty] | Mesačná metóda
Okres: | Bratislava II |  |  | Vypočíta sa |  |  | Konštrukcia |  |  |  |  | Plocha Ai | Ui | Ui . Ai | Faktor bx | bx . Ui . Ai |  |  |  | Ti | počet vyk dní | D2019 | mesiac | xi=D.0,024 | Ht | Hv | Qi | Qsol | Qspolu | μ | Qh
Adresa: | [11 empty] | [m2] | [W/(m2K)] | [W/K] | [-] | [W/K] |  |  |  | 23.2 | 30 | 339 | október | 8.136 | 4707.1974 | 4639.7489 | 40674.96 | #REF! | #REF! | #REF! | #REF!
Kategória budovy | Budovy škôl a školských zariadení | [5 empty] | SO1 | Obvodová stena ŠD |  |  |  | 465.1 | 0.20926 | 97.3255 | 1 | 97.3255 |  |  |  | 20.8 | 30 | 447 | november | 10.728 | 4707.1974 | 4639.7489 | 40674.96 | #REF! | #REF! | #REF! | #REF!
Rok spracovania energetického auditu: | 2018 | [5 empty] | SO2 | Obvodová stena ŠD2 |  |  |  | 1217.2 | 0.21573 | 262.5872 | 1 | 262.5872 |  |  |  | 19.8 | 31 | 530.1 | december | 12.7224 | 4707.1974 | 4639.7489 | 42030.792 | #REF! | #REF! | #REF! | #REF!
[7 empty] | SO3 | Obvodová stena - Nezateplená časť |  |  |  | 307.8 | 0.20957 | 64.5071 | 1 | 64.5071 |  |  |  | 21.7 | 31 | 573.5 | január | 13.764 | 4707.1974 | 4639.7489 | 42030.792 | #REF! | #REF! | #REF! | #REF!
Geometrické parametre objektu | [6 empty] | SO4 | Obvodová stena Jedáleň |  |  |  | 333 | 0.21852 | 72.768 | 1 | 72.768 |  |  |  | 17.1 | 28 | 492.8 | február | 11.8272 | 4707.1974 | 4639.7489 | 37963.296 | #REF! | #REF! | #REF! | #REF!
Celková zastavaná plocha (m2) | A | 1930.2 |  | dĺžka vyk zóny | 50 | m | SO5 | Obvodová stena Jedáleň2 |  |  |  | 1912.6 | 0.22173 | 424.089 | 1 | 424.089 |  |  |  | 18.6 | 31 | 468.1 | marec | 11.2344 | 4707.1974 | 4639.7489 | 42030.792 | #REF! | #REF! | #REF! | #REF!
Obvod zastavanej plochy (m) | P | 262.24 |  | šírka vyk zóny | 20 | m | [13 empty] | 33 | 14 | 247.8 | apríl | 5.9472 | 4707.1974 | 4639.7489 | 16331.6217 | #REF! | #REF! | #REF! | #REF! |  | Spotreba podla faktury |  | Spotreba tepla na TV
Obostavaný vykurovaný objem (m3) | Vb | 32426.9 |  |  |  |  | STR1 | Plochá strecha ŠD |  |  |  | 825.5 | 0.19556 | 161.4329 | 1 | 161.4329 |  |  |  | 20.2 | 195 | 3098.3 | Celkom | [6 empty] | #REF! | #REF! |  | #REF! | kWh/a | #REF! | kWh
Celková podlahová plocha (m2) | Ab | 11298.6 |  |  |  |  | STR2 | Strecha Jedáleň |  |  |  | 1104.7 | 0.19942 | 220.2946 | 1 | 220.2946 | [14 empty] | #REF! | W/m2.a | 80%
Ochladzovaná obalová konštrukcia (m2) | ∑Ai | 9721.2034 |  |  |  |  | 0 | 0 |  |  |  | 0 | 0 | 0 | 1 | 0 |  |  |  | Dennostupne 2018/2019 | [12 empty] | #REF! | kWh/a
Faktor tvaru budovy (m-1) | ∑Ai/Vb | 0.29979 |  |  |  |  | 0 | 0 |  |  |  | 0 | 0 | 0 | 1 | 0 |  |  |  | mesiac | vyk dni | tem | D | [9 empty] | #REF! | kwh/a | Potreba energie na VYK |  | Potreba energie na TV
Počet vyk podlaží podlaží |  | 3 |  |  |  |  | 0 | 0 |  |  |  | 0 | 0 | 0 | 1 | 0 |  |  |  | september | 6 | 15.6 | 26.4 | [9 empty] | potreba VYK |  | #REF! | kWh | #REF! | kWh
Priemerná konštrukčná výška podlažia (m) | hk,pr | 2.87 |  |  |  |  | 0 | 0 |  |  |  | 0 | 0 | 0 | 1 | 0 |  |  |  | október | 30 | 11.9 | 339 | [9 empty] | #REF! | kwh/a
[14 empty] | 0 | 1 | 0 |  |  |  | november | 30 | 5.9 | 447 | [11 empty] | Potreba energie spolu
Dennostupne | [6 empty] | PDL1 | Podlaha na teréne ŽS |  |  |  | 825.5 | 0.26 | 214.63 | 1 | 214.63 |  |  |  | december | 31 | 2.7 | 530.1 | [11 empty] | #REF! | kWh
Kalendárny rok |  | 2015 | 2016 | 2017 | Priemer |  | PDL2 | Podlaha na teréne Jedáleň |  |  |  | 1104.7 | 0.22 | 243.034 | 1 | 243.034 |  |  |  | január | 31 | 3.2 | 573.5
Počet vykurovacích dní |  | 183 | 205 | 207 | 198.3333 |  | 0 | 0 |  |  |  | 0 | 0 | 0 | 1 | 0 |  |  |  | február | 28 | -0.5 | 492.8
Priemerná vonk. teplota (oC) |  | 5.6 | 5.3 | 5.5 | 5.4667 | [11 empty] | ivl | l [m] |  | marec | 31 | 3.5 | 468.1
Počet dennostupňov |  | 2635.2 | 3013.5 | 3001.5 | 2883.4 |  | OO1 | plastové, izolačné 2-sklo |  |  |  | 225 | 1.5 | 337.5 | 1 | 337.5 | 1 | 5.4 | 0.00054 | apríl | 14 | 15.3 | 247.8
|  | 2883.4 | 2883.4 | 2883.4 |  |  | OO2 | plastové, izolačné 2-sklo |  |  |  | 2.7 | 1.5 | 4.05 | 1 | 4.05 | 1 | 4.32 | 0.000432 | máj | 2 | 18.8 | 2.4
|  | 34 | 36 | 38 |  |  | OO3 | plastové, izolačné 2-sklo |  |  |  | 50.4 | 1.5 | 75.6 | 1 | 75.6 | 1 | 6.48 | 0.000648 |  | 203 | 8.4889 | 3127.1
[7 empty] | OO4 | plastové, izolačné 2-sklo |  |  |  | 18 | 1.5 | 27 | 1 | 27 | 1 | 8.1 | 0.00081
[7 empty] | OO5 | plastové, izolačné 2-sklo |  |  |  | 3.24 | 1.5 | 4.86 | 1 | 4.86 | 1 | 3.78 | 0.000378
[7 empty] | OO6 | plastové, izolačné 2-sklo |  |  |  | 1.89 | 1.5 | 2.835 | 1 | 2.835 | 1 | 4.95 | 0.000495
[7 empty] | OO7 | plastové, izolačné 2-sklo |  |  |  | 8.1 | 1.5 | 12.15 | 1 | 12.15 | 1 | 5.13 | 0.000513 | 2017
[7 empty] | OO8 | plastové, izolačné 2-sklo |  |  |  | 0.9 | 1.5 | 1.35 | 1 | 1.35 | 1 | 3.78 | 0.000378 | Mesačná metóda
[7 empty] | OO9 | plastové, izolačné 2-sklo |  |  |  | 16.2 | 1.5 | 24.3 | 1 | 24.3 | 1 | 7.56 | 0.000756 | Ti | počet vyk dní | D2019 | mesiac | xi=D.0,024 | Ht | Hv | Qi | Qsol | Qspolu | μ | Qh
[7 empty] | OO10 | plastové, izolačné 2-sklo |  |  |  | 2.01 | 1.5 | 3.015 | 1 | 3.015 | 1 | 5.112 | 0.0005112 | 23.5 | 23 | 348 | október | 8.352 | 4707.1974 | 4639.7489 | 31184.136 | #REF! | #REF! | #REF! | #REF!
[7 empty] | OO11 | plastové, izolačné 2-sklo |  |  |  | 11.52 | 1.5 | 17.28 | 1 | 17.28 | 1 | 8.64 | 0.000864 | 21.5 | 30 | 468 | november | 11.232 | 4707.1974 | 4639.7489 | 40674.96 | #REF! | #REF! | #REF! | #REF!
[7 empty] | OO12 | plastové, izolačné 2-sklo |  |  |  | 4.05 | 1.5 | 6.075 | 1 | 6.075 | 1 | 5.13 | 0.000513 | 20.9 | 31 | 564.2 | december | 13.5408 | 4707.1974 | 4639.7489 | 42030.792 | #REF! | #REF! | #REF! | #REF!
[7 empty] | OO13 | plastové, izolačné 2-sklo |  |  |  | 23.43 | 1.5 | 35.145 | 1 | 35.145 | 1 | 5.256 | 0.0005256 | 18.3 | 31 | 722.3 | január | 17.3352 | 4707.1974 | 4639.7489 | 42030.792 | #REF! | #REF! | 0.96 | #REF!
[7 empty] | OO14 | plastové, izolačné 2-sklo |  |  |  | 42 | 1.5 | 63 | 1 | 63 | 1 | 12.78 | 0.001278 | 19.5 | 28 | 470.4 | február | 11.2896 | 4707.1974 | 4639.7489 | 37963.296 | #REF! | #REF! | #REF! | #REF!
[7 empty] | OO15 | plastové, izolačné 2-sklo |  |  |  | 53.55 | 1.5 | 80.325 | 1 | 80.325 | 1 | 6.48 | 0.000648 | 23.3 | 31 | 437.1 | marec | 10.4904 | 4707.1974 | 4639.7489 | 42030.792 | #REF! | #REF! | 0.77 | #REF!
[7 empty] | OO16 | plastové, izolačné 2-sklo |  |  |  | 225 | 1.5 | 337.5 | 1 | 337.5 | 1 | 5.4 | 0.00054 | 19.8 | 14 | 133 | apríl | 3.192 | 4707.1974 | 4639.7489 | 18981.648 | #REF! | #REF! | #REF! | #REF! |  | Spotreba podla faktury |  | Spotreba tepla na TV
[7 empty] | OO17 | plastové, izolačné 2-sklo |  |  |  | 36 | 1.5 | 54 | 1 | 54 | 1 | 8.1 | 0.00081 | 21.1667 | 188 | 3143 | Celkom | [6 empty] | #REF! | #REF! |  | #REF! | kWh/a | #REF! | kWh
[7 empty] | OO18 | plastové, izolačné 2-sklo |  |  |  | 4.26 | 1.5 | 6.39 | 1 | 6.39 | 1 | 5.256 | 0.0005256 | [11 empty] | #REF! | W/m2.a | 80%
[7 empty] | OO19 | plastové, izolačné 2-sklo |  |  |  | 2.16 | 1.5 | 3.24 | 1 | 3.24 | 1 | 3.78 | 0.000378 | Dennostupne 2018/2019 | [12 empty] | #REF! | kWh/a
[7 empty] | OO20 | plastové, izolačné 2-sklo |  |  |  | 18 | 1.5 | 27 | 1 | 27 | 1 | 8.1 | 0.00081 | mesiac | vyk dni | tem | D | [9 empty] | #REF! | kwh/a | Potreba energie na VYK |  | Potreba energie na TV
[7 empty] | OO21 | plastové, izolačné 2-sklo |  |  |  | 1.89 | 1.5 | 2.835 | 1 | 2.835 | 1 | 4.95 | 0.000495 | september | 6 | 15.6 | 26.4 | [11 empty] | #REF! | kWh | #REF! | kWh
[7 empty] | OO22 | plastové, izolačné 2-sklo |  |  |  | 20.25 | 1.5 | 30.375 | 1 | 30.375 | 1 | 7.56 | 0.000756 | október | 30 | 11.9 | 348 | [9 empty] | Potreba energie spolu
[7 empty] | OO23 | plastové, izolačné 2-sklo |  |  |  | 3.96 | 1.5 | 5.94 | 1 | 5.94 | 1 | 7.2 | 0.00072 | november | 30 | 5.9 | 468 | [9 empty] | #REF! | kWh
[7 empty] | OO24 | plastové, izolačné 2-sklo |  |  |  | 24.3 | 1.5 | 36.45 | 1 | 36.45 | 1 | 10.26 | 0.001026 | december | 31 | 2.7 | 564.2
[7 empty] | OO25 | plastové, izolačné 2-sklo |  |  |  | 16.2 | 1.5 | 24.3 | 1 | 24.3 | 1 | 7.56 | 0.000756 | január | 31 | -5 | 722.3
[7 empty] | OO26 | plastové, izolačné 2-sklo |  |  |  | 23.43 | 1.5 | 35.145 | 1 | 35.145 | 1 | 5.256 | 0.0005256 | február | 28 | 2.7 | 470.4
[7 empty] | OO27 | hliník, izolačné 2-sklo |  |  |  | 12.3225 | 1.5 | 18.4838 | 1 | 18.4838 | 1 | 8.955 | 0.0008955 | marec | 31 | 9.2 | 437.1
[7 empty] | OO28 | hliník, izolačné 2-sklo |  |  |  | 3.69 | 1.5 | 5.535 | 1 | 5.535 | 1 | 6.93 | 0.000693 | apríl | 14 | 10.3 | 133
[7 empty] | OO29 | plastové, izolačné 2-sklo |  |  |  | 82.8 | 1.5 | 124.2 | 1 | 124.2 | 1 | 10.53 | 0.001053 | máj | 2 | 16.7 | 6.6
[7 empty] | OO30 | plastové, izolačné 2-sklo |  |  |  | 7.935 | 1.5 | 11.9025 | 1 | 11.9025 | 1 | 10.35 | 0.001035 |  | 203 | 7.7778 | 3176
[7 empty] | OO31 | plastové, izolačné 2-sklo |  |  |  | 82.8 | 1.5 | 124.2 | 1 | 124.2 | 1 | 10.53 | 0.001053
[7 empty] | OO32 | plastové, izolačné 2-sklo |  |  |  | 7.935 | 1.5 | 11.9025 | 1 | 11.9025 | 1 | 10.35 | 0.001035
[7 empty] | OO33 | hliník, izolačné 2-sklo |  |  |  | 9.1425 | 1.5 | 13.7138 | 1 | 13.7138 | 1 | 10.98 | 0.001098
[7 empty] | OO34 | hliník, izolačné 2-sklo |  |  |  | 17.28 | 1.5 | 25.92 | 1 | 25.92 | 1 | 15.12 | 0.001512 | 2016
[7 empty] | OO35 | hliník, izolačné 2-sklo |  |  |  | 8.64 | 1.4 | 12.096 | 1 | 12.096 | 1 | 10.8 | 0.00108 | Mesačná metóda
[7 empty] | OO36 | plastové, izolačné 2-sklo |  |  |  | 55.8114 | 1.4 | 78.136 | 1 | 78.136 | 1 | 13.032 | 0.0013032 | Ti | počet vyk dní | D2019 | mesiac | xi=D.0,024 | Ht | Hv | Qi | Qsol | Qspolu | μ | Qh
[20 empty] | 21.4 | 30 | 348 | október | 8.352 | 4707.1974 | 4639.7489 | 40674.96 | #REF! | #REF! | #REF! | #REF!
[20 empty] | 19.1 | 30 | 435 | november | 10.44 | 4707.1974 | 4639.7489 | 40674.96 | #REF! | #REF! | #REF! | #REF!
[7 empty] | DO1 | plastové, izolačné 2-sklo |  |  |  | 240 | 1.5 | 360 | 1 | 360 | 1 | 6.12 | 0.000612 | 18.5 | 31 | 554.9 | december | 13.3176 | 4707.1974 | 4639.7489 | 42030.792 | #REF! | #REF! | 0.95 | #REF!
[7 empty] | DO2 | plastové, izolačné 2-sklo |  |  |  | 5.04 | 1.5 | 7.56 | 1 | 7.56 | 1 | 8.1 | 0.00081 | 18.5 | 31 | 595.2 | január | 14.2848 | 4707.1974 | 4639.7489 | 42030.792 | #REF! | #REF! | 0.95 | #REF!
[7 empty] | DO3 | plastové, izolačné 2-sklo |  |  |  | 214.2 | 1.5 | 321.3 | 1 | 321.3 | 1 | 5.562 | 0.0005562 | 23.4 | 28 | 487.2 | február | 11.6928 | 4707.1974 | 4639.7489 | 37963.296 | #REF! | #REF! | #REF! | #REF!
[7 empty] | DO4 | plastové, izolačné 2-sklo |  |  |  | 1.64 | 1.5 | 2.46 | 1 | 2.46 | 1 | 5.13 | 0.000513 | 22.3 | 31 | 486.7 | marec | 11.6808 | 4707.1974 | 4639.7489 | 42030.792 | #REF! | #REF! | #REF! | #REF!
[7 empty] | DO5 | plastové, izolačné 2-sklo |  |  |  | 1.576 | 1.5 | 2.364 | 1 | 2.364 | 1 | 4.986 | 0.0004986 | 33 | 14 | 305.2 | apríl | 7.3248 | 4707.1974 | 4639.7489 | 18981.648 | #REF! | #REF! | #REF! | #REF! |  | Spotreba podla faktury |  | Spotreba tepla na TV
[7 empty] | DO6 | plastové, izolačné 2-sklo |  |  |  | 1.576 | 1.5 | 2.364 | 1 | 2.364 | 1 | 4.986 | 0.0004986 | 20.5333 | 195 | 3212.2 | Celkom | [6 empty] | #REF! | #REF! |  | #REF! | kWh/a | #REF! | kWh
[7 empty] | DO7 | hliník |  |  |  | 2.205 | 1.5 | 3.3075 | 1 | 3.3075 | 1 | 5.67 | 0.000567 | [11 empty] | #REF! | W/m2.a | 80.4%
[7 empty] | DO8 | hliník |  |  |  | 3.045 | 1.5 | 4.5675 | 1 | 4.5675 | 1 | 6.39 | 0.000639 | Dennostupne 2016 | [12 empty] | #REF! | kWh/a
[7 empty] | DO9 | hliník |  |  |  | 2.205 | 1.5 | 3.3075 | 1 | 3.3075 | 1 | 5.67 | 0.000567 | mesiac | vyk dni | tem | D | [9 empty] | #REF! | kwh/a | Potreba energie na VYK |  | Potreba energie na TV
[7 empty] | DO10 | kovové, izolačné 2-sklo |  |  |  | 5.04 | 5.6 | 28.224 | 1 | 28.224 | 1 | 8.1 | 0.00081 | september | 0 | 0 | 0 | [11 empty] | #REF! | kWh | #REF! | kWh
[7 empty] | DO11 | kovové, izolačné 2-sklo |  |  |  | 2.565 | 5.6 | 14.364 | 1 | 14.364 | 1 | 6.75 | 0.000675 | október | 30 | 9.8 | 348 | [9 empty] | Potreba energie spolu
[7 empty] | DO12 | plastové, izolačné 2-sklo |  |  |  | 7.695 | 1.4 | 10.773 | 1 | 10.773 | 1 | 9.99 | 0.000999 | november | 30 | 4.6 | 435 | [9 empty] | #REF! | kWh
[7 empty] | DO13 | Sekciová brána |  |  |  | 11.52 | 1.4 | 16.128 | 1 | 16.128 | 1 | 8.64 | 0.000864 | december | 31 | 0.6 | 554.9
[7 empty] | 0 | 0 |  |  |  | 0 | 0 | 0 | 1 | 0 | 1 | 0 | 0 | január | 31 | -0.7 | 595.2
[20 empty] | február | 28 | 6 | 487.2
[20 empty] | marec | 31 | 6.6 | 486.7
[7 empty] | Súčty |  |  |  | ∑ Ai = | 9721.2034 |  | ∑bx . Ui . Ai= |  | 4221.1372 |  | 39.15 | 0.003915 | apríl | 14 | 11.2 | 305.2
[20 empty] | máj | 8 | 15.9 | 32.8
[7 empty] | Vplyv tepelných mostov: | [13 empty] | 203 | 6 | 3245
[11 empty] | exaktne: | podľa STN EN ISO 10211, resp. STN ISO 14683
[10 empty] | X | paušálne: | 0.05 | Konštrukcie zateplené zvonku |  | ΔU = | 0.05
[12 empty] | 0.1 | Ostatné prípady
[12 empty] | 0.2 | Konštrukcie zateplené zvnútra
[7 empty] | Vplyv tepelných mostov [W/K]: |  |  |  | ΔU.∑Ai = |  |  |  |  | 486.0602
[7 empty] | Merná tepelná strata HT [W/K]: |  |  |  | HT = ∑bx.Ui.Ai + ΔU.∑Ai = |  |  |  |  | 4707.1974
[7 empty] | Priemerný súčiniteľ prechodu tepla [W/(m2K)]: | [7 empty] | Ue,m = HT/∑Ai = | 0.48422
[7 empty] | Odporúčané hodnoty Ue,m |  |  | ∑Ai/Vb | Ue,m,max | Ue,m,N | Ue,m,r1 | Ue,m,r2 | Vyhovuje?
Priemerný súčiniteľ prechodu tepla [W/(m2K)]:
[15 empty] | Ue,m = HT/∑Ai = | 0.48422
Merná tepelná strata vetraním
[7 empty] | Pomer vnútorného a obostavaného objemu budovy V/Vb (m3/m3) | [8 empty] | 0.85
[7 empty] | Hustota vzduchu (kg/m3) | [8 empty] | 1.2
[7 empty] | Merná tepelná kapacita vzduchu (J/kg.K) | [8 empty] | 1010
[7 empty] | Intenzita výmeny vzduchu | [8 empty] | 0.5
[7 empty] | HV = | [8 empty] | 4639.7489
Tepelná strata celková-normalizovaná hodnota
[7 empty] | mesiac | jan | feb | mar | apr | okt | nov | dec |  | Spolu
[7 empty] | xi | 16.2192 | 13.1712 | 11.4576 | 7.272 | 7.5888 | 11.304 | 15.1032
[7 empty] | H | 9346.9463 | 4558.5716 | 4558.5716 | 4558.5716 | 4558.5716 | 4558.5716 | 4558.5716
[7 empty] | Ql= | 151599.9918 | 60041.8585 | 52230.2901 | 33149.9328 | 34594.0883 | 51530.0935 | 68849.0188 |  | 451995.2738
Tepelná strata celková
[7 empty] | H= | [8 empty] | 9346.9463
Vnútorné tepelné zisky
[7 empty] | Qint | [8 empty] | Spolu
[7 empty] | počet vyk. dní | jan: 198.3333
[7 empty] | tepelný výkon ZT | jan: 5 |  | 268906.68
Solárne tpelné zisky
[7 empty] | orientácia |  |  | J | V | Z | S | H |  | Spolu
[7 empty] | Intenzita slnečného žiarenia |  |  | #REF! | #REF! | #REF! | #REF! | #REF!
[7 empty] | Plocha otvoru |  |  | 200 | 200 | 200 | 200 | 200
[7 empty] | Faktor tienenia |  |  | 0.5 | 0.5 | 0.5 | 0.5 | 0.5
[7 empty] | Celková priepusnosť |  |  | 0.6 | 0.6 | 0.6 | 0.6 | 0.6 |  |  | navzorcvat
[7 empty] | Účinná kolekčná plocha |  |  | 19.2 | 19.2 | 19.2 | 19.2 | 19.2 |  |  | navzorcovat
[7 empty] | Solárny tepelný zisk |  |  | #REF! | #REF! | #REF! | #REF! | #REF! |  | #REF!
Tepelné zisky celkové
[7 empty] | Q= | [8 empty] | #REF!
Potreba tepla na vykurovanie
[7 empty] | Qh= | [8 empty] | #REF!
Merná potreba tepla na vykurovanie
[7 empty] | Qh,nd= | [8 empty] | #REF! | doplnit vyhovuje nevyhovuje
[16 empty] | 0.0030425 | 1.4 | 1.098

## PotrebaTeplaVyk 3 roky_STRECHA (hidden)
[7 empty] | Výpočet | [12 empty] | 2018
Adresa hodnoteného objektu |  |  |  | Zadávaš |  |  | Merná tepelná strata prechodom tepla | [12 empty] | Mesačná metóda
Okres: | Bratislava II |  |  | Vypočíta sa |  |  | Konštrukcia |  |  |  |  | Plocha Ai | Ui | Ui . Ai | Faktor bx | bx . Ui . Ai |  |  |  | Ti | počet vyk dní | D2019 | mesiac | xi=D.0,024 | Ht | Hv | Qi | Qsol | Qspolu | μ | Qh
Adresa: | [11 empty] | [m2] | [W/(m2K)] | [W/K] | [-] | [W/K] |  |  |  | 23.2 | 30 | 339 | október | 8.136 | 5404.8168 | 4639.7489 | 40674.96 | #REF! | #REF! | #REF! | #REF!
Kategória budovy | Budovy škôl a školských zariadení | [5 empty] | SO1 | Obvodová stena ŠD |  |  |  | 465.1 | 0.33016 | 153.5587 | 1 | 153.5587 |  |  |  | 20.8 | 30 | 447 | november | 10.728 | 5404.8168 | 4639.7489 | 40674.96 | #REF! | #REF! | #REF! | #REF!
Rok spracovania energetického auditu: | 2018 | [5 empty] | SO2 | Obvodová stena ŠD2 |  |  |  | 1217.2 | 0.31894 | 388.2104 | 1 | 388.2104 |  |  |  | 19.8 | 31 | 530.1 | december | 12.7224 | 5404.8168 | 4639.7489 | 42030.792 | #REF! | #REF! | #REF! | #REF!
[7 empty] | SO3 | Obvodová stena - Nezateplená časť |  |  |  | 307.8 | 0.78643 | 242.0632 | 1 | 242.0632 |  |  |  | 21.7 | 31 | 573.5 | január | 13.764 | 5404.8168 | 4639.7489 | 42030.792 | #REF! | #REF! | #REF! | #REF!
Geometrické parametre objektu | [6 empty] | SO4 | Obvodová stena Jedáleň |  |  |  | 333 | 0.30064 | 100.1145 | 1 | 100.1145 |  |  |  | 17.1 | 28 | 492.8 | február | 11.8272 | 5404.8168 | 4639.7489 | 37963.296 | #REF! | #REF! | #REF! | #REF!
Celková zastavaná plocha (m2) | A | 1930.2 |  | dĺžka vyk zóny | 50 | m | SO5 | Obvodová stena Jedáleň2 |  |  |  | 1912.6 | 0.4425 | 846.3199 | 1 | 846.3199 |  |  |  | 18.6 | 31 | 468.1 | marec | 11.2344 | 5404.8168 | 4639.7489 | 42030.792 | #REF! | #REF! | #REF! | #REF!
Obvod zastavanej plochy (m) | P | 262.24 |  | šírka vyk zóny | 20 | m | [13 empty] | 33 | 14 | 247.8 | apríl | 5.9472 | 5404.8168 | 4639.7489 | 16331.6217 | #REF! | #REF! | #REF! | #REF! |  | Spotreba podla faktury |  | Spotreba tepla na TV
Obostavaný vykurovaný objem (m3) | Vb | 32426.9 |  |  |  |  | STR1 | Plochá strecha ŠD |  |  |  | 825.5 | 0.13673 | 112.8722 | 1 | 112.8722 |  |  |  | 20.2 | 195 | 3098.3 | Celkom | [6 empty] | #REF! | #REF! |  | #REF! | kWh/a | #REF! | kWh
Celková podlahová plocha (m2) | Ab | 11298.6 |  |  |  |  | STR2 | Strecha Jedáleň |  |  |  | 1104.7 | 0.14256 | 157.4847 | 1 | 157.4847 | [14 empty] | #REF! | W/m2.a | 80%
Ochladzovaná obalová konštrukcia (m2) | ∑Ai | 9721.2034 |  |  |  |  | 0 | 0 |  |  |  | 0 | 0 | 0 | 1 | 0 |  |  |  | Dennostupne 2018/2019 | [12 empty] | #REF! | kWh/a
Faktor tvaru budovy (m-1) | ∑Ai/Vb | 0.29979 |  |  |  |  | 0 | 0 |  |  |  | 0 | 0 | 0 | 1 | 0 |  |  |  | mesiac | vyk dni | tem | D | [9 empty] | #REF! | kwh/a | Potreba energie na VYK |  | Potreba energie na TV
Počet vyk podlaží podlaží |  | 3 |  |  |  |  | 0 | 0 |  |  |  | 0 | 0 | 0 | 1 | 0 |  |  |  | september | 6 | 15.6 | 26.4 | [9 empty] | potreba VYK |  | #REF! | kWh | #REF! | kWh
Priemerná konštrukčná výška podlažia (m) | hk,pr | 2.87 |  |  |  |  | 0 | 0 |  |  |  | 0 | 0 | 0 | 1 | 0 |  |  |  | október | 30 | 11.9 | 339 | [9 empty] | #REF! | kwh/a
[14 empty] | 0 | 1 | 0 |  |  |  | november | 30 | 5.9 | 447 | [11 empty] | Potreba energie spolu
Dennostupne | [6 empty] | PDL1 | Podlaha na teréne ŽS |  |  |  | 825.5 | 0.26 | 214.63 | 1 | 214.63 |  |  |  | december | 31 | 2.7 | 530.1 | [11 empty] | #REF! | kWh
Kalendárny rok |  | 2015 | 2016 | 2017 | Priemer |  | PDL2 | Podlaha na teréne Jedáleň |  |  |  | 1104.7 | 0.22 | 243.034 | 1 | 243.034 |  |  |  | január | 31 | 3.2 | 573.5
Počet vykurovacích dní |  | 183 | 205 | 207 | 198.3333 |  | 0 | 0 |  |  |  | 0 | 0 | 0 | 1 | 0 |  |  |  | február | 28 | -0.5 | 492.8
Priemerná vonk. teplota (oC) |  | 5.6 | 5.3 | 5.5 | 5.4667 | [11 empty] | ivl | l [m] |  | marec | 31 | 3.5 | 468.1
Počet dennostupňov |  | 2635.2 | 3013.5 | 3001.5 | 2883.4 |  | OO1 | plastové, izolačné 2-sklo |  |  |  | 225 | 1.5 | 337.5 | 1 | 337.5 | 1 | 5.4 | 0.00054 | apríl | 14 | 15.3 | 247.8
|  | 2883.4 | 2883.4 | 2883.4 |  |  | OO2 | plastové, izolačné 2-sklo |  |  |  | 2.7 | 1.5 | 4.05 | 1 | 4.05 | 1 | 4.32 | 0.000432 | máj | 2 | 18.8 | 2.4
|  | 34 | 36 | 38 |  |  | OO3 | plastové, izolačné 2-sklo |  |  |  | 50.4 | 1.5 | 75.6 | 1 | 75.6 | 1 | 6.48 | 0.000648 |  | 203 | 8.4889 | 3127.1
[7 empty] | OO4 | plastové, izolačné 2-sklo |  |  |  | 18 | 1.5 | 27 | 1 | 27 | 1 | 8.1 | 0.00081
[7 empty] | OO5 | plastové, izolačné 2-sklo |  |  |  | 3.24 | 1.5 | 4.86 | 1 | 4.86 | 1 | 3.78 | 0.000378
[7 empty] | OO6 | plastové, izolačné 2-sklo |  |  |  | 1.89 | 1.5 | 2.835 | 1 | 2.835 | 1 | 4.95 | 0.000495
[7 empty] | OO7 | plastové, izolačné 2-sklo |  |  |  | 8.1 | 1.5 | 12.15 | 1 | 12.15 | 1 | 5.13 | 0.000513 | 2017
[7 empty] | OO8 | plastové, izolačné 2-sklo |  |  |  | 0.9 | 1.5 | 1.35 | 1 | 1.35 | 1 | 3.78 | 0.000378 | Mesačná metóda
[7 empty] | OO9 | plastové, izolačné 2-sklo |  |  |  | 16.2 | 1.5 | 24.3 | 1 | 24.3 | 1 | 7.56 | 0.000756 | Ti | počet vyk dní | D2019 | mesiac | xi=D.0,024 | Ht | Hv | Qi | Qsol | Qspolu | μ | Qh
[7 empty] | OO10 | plastové, izolačné 2-sklo |  |  |  | 2.01 | 1.5 | 3.015 | 1 | 3.015 | 1 | 5.112 | 0.0005112 | 23.5 | 23 | 348 | október | 8.352 | 5404.8168 | 4639.7489 | 31184.136 | #REF! | #REF! | #REF! | #REF!
[7 empty] | OO11 | plastové, izolačné 2-sklo |  |  |  | 11.52 | 1.5 | 17.28 | 1 | 17.28 | 1 | 8.64 | 0.000864 | 21.5 | 30 | 468 | november | 11.232 | 5404.8168 | 4639.7489 | 40674.96 | #REF! | #REF! | #REF! | #REF!
[7 empty] | OO12 | plastové, izolačné 2-sklo |  |  |  | 4.05 | 1.5 | 6.075 | 1 | 6.075 | 1 | 5.13 | 0.000513 | 20.9 | 31 | 564.2 | december | 13.5408 | 5404.8168 | 4639.7489 | 42030.792 | #REF! | #REF! | #REF! | #REF!
[7 empty] | OO13 | plastové, izolačné 2-sklo |  |  |  | 23.43 | 1.5 | 35.145 | 1 | 35.145 | 1 | 5.256 | 0.0005256 | 18.3 | 31 | 722.3 | január | 17.3352 | 5404.8168 | 4639.7489 | 42030.792 | #REF! | #REF! | 0.96 | #REF!
[7 empty] | OO14 | plastové, izolačné 2-sklo |  |  |  | 42 | 1.5 | 63 | 1 | 63 | 1 | 12.78 | 0.001278 | 19.5 | 28 | 470.4 | február | 11.2896 | 5404.8168 | 4639.7489 | 37963.296 | #REF! | #REF! | #REF! | #REF!
[7 empty] | OO15 | plastové, izolačné 2-sklo |  |  |  | 53.55 | 1.5 | 80.325 | 1 | 80.325 | 1 | 6.48 | 0.000648 | 23.3 | 31 | 437.1 | marec | 10.4904 | 5404.8168 | 4639.7489 | 42030.792 | #REF! | #REF! | 0.77 | #REF!
[7 empty] | OO16 | plastové, izolačné 2-sklo |  |  |  | 225 | 1.5 | 337.5 | 1 | 337.5 | 1 | 5.4 | 0.00054 | 19.8 | 14 | 133 | apríl | 3.192 | 5404.8168 | 4639.7489 | 18981.648 | #REF! | #REF! | #REF! | #REF! |  | Spotreba podla faktury |  | Spotreba tepla na TV
[7 empty] | OO17 | plastové, izolačné 2-sklo |  |  |  | 36 | 1.5 | 54 | 1 | 54 | 1 | 8.1 | 0.00081 | 21.1667 | 188 | 3143 | Celkom | [6 empty] | #REF! | #REF! |  | #REF! | kWh/a | #REF! | kWh
[7 empty] | OO18 | plastové, izolačné 2-sklo |  |  |  | 4.26 | 1.5 | 6.39 | 1 | 6.39 | 1 | 5.256 | 0.0005256 | [11 empty] | #REF! | W/m2.a | 80%
[7 empty] | OO19 | plastové, izolačné 2-sklo |  |  |  | 2.16 | 1.5 | 3.24 | 1 | 3.24 | 1 | 3.78 | 0.000378 | Dennostupne 2018/2019 | [12 empty] | #REF! | kWh/a
[7 empty] | OO20 | plastové, izolačné 2-sklo |  |  |  | 18 | 1.5 | 27 | 1 | 27 | 1 | 8.1 | 0.00081 | mesiac | vyk dni | tem | D | [9 empty] | #REF! | kwh/a | Potreba energie na VYK |  | Potreba energie na TV
[7 empty] | OO21 | plastové, izolačné 2-sklo |  |  |  | 1.89 | 1.5 | 2.835 | 1 | 2.835 | 1 | 4.95 | 0.000495 | september | 6 | 15.6 | 26.4 | [11 empty] | #REF! | kWh | #REF! | kWh
[7 empty] | OO22 | plastové, izolačné 2-sklo |  |  |  | 20.25 | 1.5 | 30.375 | 1 | 30.375 | 1 | 7.56 | 0.000756 | október | 30 | 11.9 | 348 | [9 empty] | Potreba energie spolu
[7 empty] | OO23 | plastové, izolačné 2-sklo |  |  |  | 3.96 | 1.5 | 5.94 | 1 | 5.94 | 1 | 7.2 | 0.00072 | november | 30 | 5.9 | 468 | [9 empty] | #REF! | kWh
[7 empty] | OO24 | plastové, izolačné 2-sklo |  |  |  | 24.3 | 1.5 | 36.45 | 1 | 36.45 | 1 | 10.26 | 0.001026 | december | 31 | 2.7 | 564.2
[7 empty] | OO25 | plastové, izolačné 2-sklo |  |  |  | 16.2 | 1.5 | 24.3 | 1 | 24.3 | 1 | 7.56 | 0.000756 | január | 31 | -5 | 722.3
[7 empty] | OO26 | plastové, izolačné 2-sklo |  |  |  | 23.43 | 1.5 | 35.145 | 1 | 35.145 | 1 | 5.256 | 0.0005256 | február | 28 | 2.7 | 470.4
[7 empty] | OO27 | hliník, izolačné 2-sklo |  |  |  | 12.3225 | 1.5 | 18.4838 | 1 | 18.4838 | 1 | 8.955 | 0.0008955 | marec | 31 | 9.2 | 437.1
[7 empty] | OO28 | hliník, izolačné 2-sklo |  |  |  | 3.69 | 1.5 | 5.535 | 1 | 5.535 | 1 | 6.93 | 0.000693 | apríl | 14 | 10.3 | 133
[7 empty] | OO29 | plastové, izolačné 2-sklo |  |  |  | 82.8 | 1.5 | 124.2 | 1 | 124.2 | 1 | 10.53 | 0.001053 | máj | 2 | 16.7 | 6.6
[7 empty] | OO30 | plastové, izolačné 2-sklo |  |  |  | 7.935 | 1.5 | 11.9025 | 1 | 11.9025 | 1 | 10.35 | 0.001035 |  | 203 | 7.7778 | 3176
[7 empty] | OO31 | plastové, izolačné 2-sklo |  |  |  | 82.8 | 1.5 | 124.2 | 1 | 124.2 | 1 | 10.53 | 0.001053
[7 empty] | OO32 | plastové, izolačné 2-sklo |  |  |  | 7.935 | 1.5 | 11.9025 | 1 | 11.9025 | 1 | 10.35 | 0.001035
[7 empty] | OO33 | hliník, izolačné 2-sklo |  |  |  | 9.1425 | 1.5 | 13.7138 | 1 | 13.7138 | 1 | 10.98 | 0.001098
[7 empty] | OO34 | hliník, izolačné 2-sklo |  |  |  | 17.28 | 1.5 | 25.92 | 1 | 25.92 | 1 | 15.12 | 0.001512 | 2016
[7 empty] | OO35 | hliník, izolačné 2-sklo |  |  |  | 8.64 | 1.4 | 12.096 | 1 | 12.096 | 1 | 10.8 | 0.00108 | Mesačná metóda
[7 empty] | OO36 | plastové, izolačné 2-sklo |  |  |  | 55.8114 | 1.4 | 78.136 | 1 | 78.136 | 1 | 13.032 | 0.0013032 | Ti | počet vyk dní | D2019 | mesiac | xi=D.0,024 | Ht | Hv | Qi | Qsol | Qspolu | μ | Qh
[20 empty] | 21.4 | 30 | 348 | október | 8.352 | 5404.8168 | 4639.7489 | 40674.96 | #REF! | #REF! | #REF! | #REF!
[20 empty] | 19.1 | 30 | 435 | november | 10.44 | 5404.8168 | 4639.7489 | 40674.96 | #REF! | #REF! | #REF! | #REF!
[7 empty] | DO1 | plastové, izolačné 2-sklo |  |  |  | 240 | 1.5 | 360 | 1 | 360 | 1 | 6.12 | 0.000612 | 18.5 | 31 | 554.9 | december | 13.3176 | 5404.8168 | 4639.7489 | 42030.792 | #REF! | #REF! | 0.95 | #REF!
[7 empty] | DO2 | plastové, izolačné 2-sklo |  |  |  | 5.04 | 1.5 | 7.56 | 1 | 7.56 | 1 | 8.1 | 0.00081 | 18.5 | 31 | 595.2 | január | 14.2848 | 5404.8168 | 4639.7489 | 42030.792 | #REF! | #REF! | 0.95 | #REF!
[7 empty] | DO3 | plastové, izolačné 2-sklo |  |  |  | 214.2 | 1.5 | 321.3 | 1 | 321.3 | 1 | 5.562 | 0.0005562 | 23.4 | 28 | 487.2 | február | 11.6928 | 5404.8168 | 4639.7489 | 37963.296 | #REF! | #REF! | #REF! | #REF!
[7 empty] | DO4 | plastové, izolačné 2-sklo |  |  |  | 1.64 | 1.5 | 2.46 | 1 | 2.46 | 1 | 5.13 | 0.000513 | 22.3 | 31 | 486.7 | marec | 11.6808 | 5404.8168 | 4639.7489 | 42030.792 | #REF! | #REF! | #REF! | #REF!
[7 empty] | DO5 | plastové, izolačné 2-sklo |  |  |  | 1.576 | 1.5 | 2.364 | 1 | 2.364 | 1 | 4.986 | 0.0004986 | 33 | 14 | 305.2 | apríl | 7.3248 | 5404.8168 | 4639.7489 | 18981.648 | #REF! | #REF! | #REF! | #REF! |  | Spotreba podla faktury |  | Spotreba tepla na TV
[7 empty] | DO6 | plastové, izolačné 2-sklo |  |  |  | 1.576 | 1.5 | 2.364 | 1 | 2.364 | 1 | 4.986 | 0.0004986 | 20.5333 | 195 | 3212.2 | Celkom | [6 empty] | #REF! | #REF! |  | #REF! | kWh/a | #REF! | kWh
[7 empty] | DO7 | hliník |  |  |  | 2.205 | 1.5 | 3.3075 | 1 | 3.3075 | 1 | 5.67 | 0.000567 | [11 empty] | #REF! | W/m2.a | 80.4%
[7 empty] | DO8 | hliník |  |  |  | 3.045 | 1.5 | 4.5675 | 1 | 4.5675 | 1 | 6.39 | 0.000639 | Dennostupne 2016 | [12 empty] | #REF! | kWh/a
[7 empty] | DO9 | hliník |  |  |  | 2.205 | 1.5 | 3.3075 | 1 | 3.3075 | 1 | 5.67 | 0.000567 | mesiac | vyk dni | tem | D | [9 empty] | #REF! | kwh/a | Potreba energie na VYK |  | Potreba energie na TV
[7 empty] | DO10 | kovové, izolačné 2-sklo |  |  |  | 5.04 | 5.6 | 28.224 | 1 | 28.224 | 1 | 8.1 | 0.00081 | september | 0 | 0 | 0 | [11 empty] | #REF! | kWh | #REF! | kWh
[7 empty] | DO11 | kovové, izolačné 2-sklo |  |  |  | 2.565 | 5.6 | 14.364 | 1 | 14.364 | 1 | 6.75 | 0.000675 | október | 30 | 9.8 | 348 | [9 empty] | Potreba energie spolu
[7 empty] | DO12 | plastové, izolačné 2-sklo |  |  |  | 7.695 | 1.4 | 10.773 | 1 | 10.773 | 1 | 9.99 | 0.000999 | november | 30 | 4.6 | 435 | [9 empty] | #REF! | kWh
[7 empty] | DO13 | Sekciová brána |  |  |  | 11.52 | 1.4 | 16.128 | 1 | 16.128 | 1 | 8.64 | 0.000864 | december | 31 | 0.6 | 554.9
[7 empty] | 0 | 0 |  |  |  | 0 | 0 | 0 | 1 | 0 | 1 | 0 | 0 | január | 31 | -0.7 | 595.2
[20 empty] | február | 28 | 6 | 487.2
[20 empty] | marec | 31 | 6.6 | 486.7
[7 empty] | Súčty |  |  |  | ∑ Ai = | 9721.2034 |  | ∑bx . Ui . Ai= |  | 4918.7567 |  | 39.15 | 0.003915 | apríl | 14 | 11.2 | 305.2
[20 empty] | máj | 8 | 15.9 | 32.8
[7 empty] | Vplyv tepelných mostov: | [13 empty] | 203 | 6 | 3245
[11 empty] | exaktne: | podľa STN EN ISO 10211, resp. STN ISO 14683
[10 empty] | X | paušálne: | 0.05 | Konštrukcie zateplené zvonku |  | ΔU = | 0.05
[12 empty] | 0.1 | Ostatné prípady
[12 empty] | 0.2 | Konštrukcie zateplené zvnútra
[7 empty] | Vplyv tepelných mostov [W/K]: |  |  |  | ΔU.∑Ai = |  |  |  |  | 486.0602
[7 empty] | Merná tepelná strata HT [W/K]: |  |  |  | HT = ∑bx.Ui.Ai + ΔU.∑Ai = |  |  |  |  | 5404.8168
[7 empty] | Priemerný súčiniteľ prechodu tepla [W/(m2K)]: | [7 empty] | Ue,m = HT/∑Ai = | 0.55598
[7 empty] | Odporúčané hodnoty Ue,m |  |  | ∑Ai/Vb | Ue,m,max | Ue,m,N | Ue,m,r1 | Ue,m,r2 | Vyhovuje?
Priemerný súčiniteľ prechodu tepla [W/(m2K)]:
[15 empty] | Ue,m = HT/∑Ai = | 0.55598
Merná tepelná strata vetraním
[7 empty] | Pomer vnútorného a obostavaného objemu budovy V/Vb (m3/m3) | [8 empty] | 0.85
[7 empty] | Hustota vzduchu (kg/m3) | [8 empty] | 1.2
[7 empty] | Merná tepelná kapacita vzduchu (J/kg.K) | [8 empty] | 1010
[7 empty] | Intenzita výmeny vzduchu | [8 empty] | 0.5
[7 empty] | HV = | [8 empty] | 4639.7489
Tepelná strata celková-normalizovaná hodnota
[7 empty] | mesiac | jan | feb | mar | apr | okt | nov | dec |  | Spolu
[7 empty] | xi | 16.2192 | 13.1712 | 11.4576 | 7.272 | 7.5888 | 11.304 | 15.1032
[7 empty] | H | 10044.5658 | 4558.5716 | 4558.5716 | 4558.5716 | 4558.5716 | 4558.5716 | 4558.5716
[7 empty] | Ql= | 162914.8214 | 60041.8585 | 52230.2901 | 33149.9328 | 34594.0883 | 51530.0935 | 68849.0188 |  | 463310.1034
Tepelná strata celková
[7 empty] | H= | [8 empty] | 10044.5658
Vnútorné tepelné zisky
[7 empty] | Qint | [8 empty] | Spolu
[7 empty] | počet vyk. dní | jan: 198.3333
[7 empty] | tepelný výkon ZT | jan: 5 |  | 268906.68
Solárne tpelné zisky
[7 empty] | orientácia |  |  | J | V | Z | S | H |  | Spolu
[7 empty] | Intenzita slnečného žiarenia |  |  | #REF! | #REF! | #REF! | #REF! | #REF!
[7 empty] | Plocha otvoru |  |  | 200 | 200 | 200 | 200 | 200
[7 empty] | Faktor tienenia |  |  | 0.5 | 0.5 | 0.5 | 0.5 | 0.5
[7 empty] | Celková priepusnosť |  |  | 0.6 | 0.6 | 0.6 | 0.6 | 0.6 |  |  | navzorcvat
[7 empty] | Účinná kolekčná plocha |  |  | 19.2 | 19.2 | 19.2 | 19.2 | 19.2 |  |  | navzorcovat
[7 empty] | Solárny tepelný zisk |  |  | #REF! | #REF! | #REF! | #REF! | #REF! |  | #REF!
Tepelné zisky celkové
[7 empty] | Q= | [8 empty] | #REF!
Potreba tepla na vykurovanie
[7 empty] | Qh= | [8 empty] | #REF!
Merná potreba tepla na vykurovanie
[7 empty] | Qh,nd= | [8 empty] | #REF! | doplnit vyhovuje nevyhovuje
[16 empty] | 0.0030425 | 1.4 | 1.098

## PotrebaTeplaVyk 3 roky_OKNA (hidden)
[7 empty] | Výpočet | [12 empty] | 2018
Adresa hodnoteného objektu |  |  |  | Zadávaš |  |  | Merná tepelná strata prechodom tepla | [12 empty] | Mesačná metóda
Okres: | Bratislava II |  |  | Vypočíta sa |  |  | Konštrukcia |  |  |  |  | Plocha Ai | Ui | Ui . Ai | Faktor bx | bx . Ui . Ai |  |  |  | Ti | počet vyk dní | D2019 | mesiac | xi=D.0,024 | Ht | Hv | Qi | Qsol | Qspolu | μ | Qh
Adresa: | [11 empty] | [m2] | [W/(m2K)] | [W/K] | [-] | [W/K] |  |  |  | 23.2 | 30 | 339 | október | 8.136 | 5855.1214 | 4639.7489 | 40674.96 | #REF! | #REF! | #REF! | #REF!
Kategória budovy | Budovy škôl a školských zariadení | [5 empty] | SO1 | Obvodová stena ŠD |  |  |  | 465.1 | 0.33016 | 153.5587 | 1 | 153.5587 |  |  |  | 20.8 | 30 | 447 | november | 10.728 | 5855.1214 | 4639.7489 | 40674.96 | #REF! | #REF! | #REF! | #REF!
Rok spracovania energetického auditu: | 2018 | [5 empty] | SO2 | Obvodová stena ŠD2 |  |  |  | 1217.2 | 0.31894 | 388.2104 | 1 | 388.2104 |  |  |  | 19.8 | 31 | 530.1 | december | 12.7224 | 5855.1214 | 4639.7489 | 42030.792 | #REF! | #REF! | #REF! | #REF!
[7 empty] | SO3 | Obvodová stena - Nezateplená časť |  |  |  | 307.8 | 4.6016 | 1416.3628 | 1 | 1416.3628 |  |  |  | 21.7 | 31 | 573.5 | január | 13.764 | 5855.1214 | 4639.7489 | 42030.792 | #REF! | #REF! | #REF! | #REF!
Geometrické parametre objektu | [6 empty] | SO4 | Obvodová stena Jedáleň |  |  |  | 333 | 0.30064 | 100.1145 | 1 | 100.1145 |  |  |  | 17.1 | 28 | 492.8 | február | 11.8272 | 5855.1214 | 4639.7489 | 37963.296 | #REF! | #REF! | #REF! | #REF!
Celková zastavaná plocha (m2) | A | 1930.2 |  | dĺžka vyk zóny | 50 | m | SO5 | Obvodová stena Jedáleň2 |  |  |  | 1912.6 | 0.4425 | 846.3199 | 1 | 846.3199 |  |  |  | 18.6 | 31 | 468.1 | marec | 11.2344 | 5855.1214 | 4639.7489 | 42030.792 | #REF! | #REF! | #REF! | #REF!
Obvod zastavanej plochy (m) | P | 262.24 |  | šírka vyk zóny | 20 | m | [13 empty] | 33 | 14 | 247.8 | apríl | 5.9472 | 5855.1214 | 4639.7489 | 16331.6217 | #REF! | #REF! | #REF! | #REF! |  | Spotreba podla faktury |  | Spotreba tepla na TV
Obostavaný vykurovaný objem (m3) | Vb | 32426.9 |  |  |  |  | STR1 | Plochá strecha ŠD |  |  |  | 825.5 | 0.19556 | 161.4329 | 1 | 161.4329 |  |  |  | 20.2 | 195 | 3098.3 | Celkom | [6 empty] | #REF! | #REF! |  | #REF! | kWh/a | #REF! | kWh
Celková podlahová plocha (m2) | Ab | 11298.6 |  |  |  |  | STR2 | Strecha Jedáleň |  |  |  | 1104.7 | 0.19942 | 220.2946 | 1 | 220.2946 | [14 empty] | #REF! | W/m2.a | 80%
Ochladzovaná obalová konštrukcia (m2) | ∑Ai | 9721.2034 |  |  |  |  | 0 | 0 |  |  |  | 0 | 0 | 0 | 1 | 0 |  |  |  | Dennostupne 2018/2019 | [12 empty] | #REF! | kWh/a
Faktor tvaru budovy (m-1) | ∑Ai/Vb | 0.29979 |  |  |  |  | 0 | 0 |  |  |  | 0 | 0 | 0 | 1 | 0 |  |  |  | mesiac | vyk dni | tem | D | [9 empty] | #REF! | kwh/a | Potreba energie na VYK |  | Potreba energie na TV
Počet vyk podlaží podlaží |  | 3 |  |  |  |  | 0 | 0 |  |  |  | 0 | 0 | 0 | 1 | 0 |  |  |  | september | 6 | 15.6 | 26.4 | [9 empty] | potreba VYK |  | #REF! | kWh | #REF! | kWh
Priemerná konštrukčná výška podlažia (m) | hk,pr | 2.87 |  |  |  |  | 0 | 0 |  |  |  | 0 | 0 | 0 | 1 | 0 |  |  |  | október | 30 | 11.9 | 339 | [9 empty] | #REF! | kwh/a
[14 empty] | 0 | 1 | 0 |  |  |  | november | 30 | 5.9 | 447 | [11 empty] | Potreba energie spolu
Dennostupne | [6 empty] | PDL1 | Podlaha na teréne ŽS |  |  |  | 825.5 | 0.26 | 214.63 | 1 | 214.63 |  |  |  | december | 31 | 2.7 | 530.1 | [11 empty] | #REF! | kWh
Kalendárny rok |  | 2015 | 2016 | 2017 | Priemer |  | PDL2 | Podlaha na teréne Jedáleň |  |  |  | 1104.7 | 0.22 | 243.034 | 1 | 243.034 |  |  |  | január | 31 | 3.2 | 573.5
Počet vykurovacích dní |  | 183 | 205 | 207 | 198.3333 |  | 0 | 0 |  |  |  | 0 | 0 | 0 | 1 | 0 |  |  |  | február | 28 | -0.5 | 492.8
Priemerná vonk. teplota (oC) |  | 5.6 | 5.3 | 5.5 | 5.4667 | [11 empty] | ivl | l [m] |  | marec | 31 | 3.5 | 468.1
Počet dennostupňov |  | 2635.2 | 3013.5 | 3001.5 | 2883.4 |  | OO1 | plastové, izolačné 2-sklo |  |  |  | 225 | 1 | 225 | 1 | 225 | 1 | 5.4 | 0.00054 | apríl | 14 | 15.3 | 247.8
|  | 2883.4 | 2883.4 | 2883.4 |  |  | OO2 | plastové, izolačné 2-sklo |  |  |  | 2.7 | 1 | 2.7 | 1 | 2.7 | 1 | 4.32 | 0.000432 | máj | 2 | 18.8 | 2.4
|  | 34 | 36 | 38 |  |  | OO3 | plastové, izolačné 2-sklo |  |  |  | 50.4 | 1 | 50.4 | 1 | 50.4 | 1 | 6.48 | 0.000648 |  | 203 | 8.4889 | 3127.1
[7 empty] | OO4 | plastové, izolačné 2-sklo |  |  |  | 18 | 1 | 18 | 1 | 18 | 1 | 8.1 | 0.00081
[7 empty] | OO5 | plastové, izolačné 2-sklo |  |  |  | 3.24 | 1 | 3.24 | 1 | 3.24 | 1 | 3.78 | 0.000378
[7 empty] | OO6 | plastové, izolačné 2-sklo |  |  |  | 1.89 | 1 | 1.89 | 1 | 1.89 | 1 | 4.95 | 0.000495
[7 empty] | OO7 | plastové, izolačné 2-sklo |  |  |  | 8.1 | 1 | 8.1 | 1 | 8.1 | 1 | 5.13 | 0.000513 | 2017
[7 empty] | OO8 | plastové, izolačné 2-sklo |  |  |  | 0.9 | 1 | 0.9 | 1 | 0.9 | 1 | 3.78 | 0.000378 | Mesačná metóda
[7 empty] | OO9 | plastové, izolačné 2-sklo |  |  |  | 16.2 | 1 | 16.2 | 1 | 16.2 | 1 | 7.56 | 0.000756 | Ti | počet vyk dní | D2019 | mesiac | xi=D.0,024 | Ht | Hv | Qi | Qsol | Qspolu | μ | Qh
[7 empty] | OO10 | plastové, izolačné 2-sklo |  |  |  | 2.01 | 1 | 2.01 | 1 | 2.01 | 1 | 5.112 | 0.0005112 | 23.5 | 23 | 348 | október | 8.352 | 5855.1214 | 4639.7489 | 31184.136 | #REF! | #REF! | #REF! | #REF!
[7 empty] | OO11 | plastové, izolačné 2-sklo |  |  |  | 11.52 | 1 | 11.52 | 1 | 11.52 | 1 | 8.64 | 0.000864 | 21.5 | 30 | 468 | november | 11.232 | 5855.1214 | 4639.7489 | 40674.96 | #REF! | #REF! | #REF! | #REF!
[7 empty] | OO12 | plastové, izolačné 2-sklo |  |  |  | 4.05 | 1 | 4.05 | 1 | 4.05 | 1 | 5.13 | 0.000513 | 20.9 | 31 | 564.2 | december | 13.5408 | 5855.1214 | 4639.7489 | 42030.792 | #REF! | #REF! | #REF! | #REF!
[7 empty] | OO13 | plastové, izolačné 2-sklo |  |  |  | 23.43 | 1 | 23.43 | 1 | 23.43 | 1 | 5.256 | 0.0005256 | 18.3 | 31 | 722.3 | január | 17.3352 | 5855.1214 | 4639.7489 | 42030.792 | #REF! | #REF! | 0.96 | #REF!
[7 empty] | OO14 | plastové, izolačné 2-sklo |  |  |  | 42 | 1 | 42 | 1 | 42 | 1 | 12.78 | 0.001278 | 19.5 | 28 | 470.4 | február | 11.2896 | 5855.1214 | 4639.7489 | 37963.296 | #REF! | #REF! | #REF! | #REF!
[7 empty] | OO15 | plastové, izolačné 2-sklo |  |  |  | 53.55 | 1 | 53.55 | 1 | 53.55 | 1 | 6.48 | 0.000648 | 23.3 | 31 | 437.1 | marec | 10.4904 | 5855.1214 | 4639.7489 | 42030.792 | #REF! | #REF! | 0.77 | #REF!
[7 empty] | OO16 | plastové, izolačné 2-sklo |  |  |  | 225 | 1 | 225 | 1 | 225 | 1 | 5.4 | 0.00054 | 19.8 | 14 | 133 | apríl | 3.192 | 5855.1214 | 4639.7489 | 18981.648 | #REF! | #REF! | #REF! | #REF! |  | Spotreba podla faktury |  | Spotreba tepla na TV
[7 empty] | OO17 | plastové, izolačné 2-sklo |  |  |  | 36 | 1 | 36 | 1 | 36 | 1 | 8.1 | 0.00081 | 21.1667 | 188 | 3143 | Celkom | [6 empty] | #REF! | #REF! |  | #REF! | kWh/a | #REF! | kWh
[7 empty] | OO18 | plastové, izolačné 2-sklo |  |  |  | 4.26 | 1 | 4.26 | 1 | 4.26 | 1 | 5.256 | 0.0005256 | [11 empty] | #REF! | W/m2.a | 80%
[7 empty] | OO19 | plastové, izolačné 2-sklo |  |  |  | 2.16 | 1 | 2.16 | 1 | 2.16 | 1 | 3.78 | 0.000378 | Dennostupne 2018/2019 | [12 empty] | #REF! | kWh/a
[7 empty] | OO20 | plastové, izolačné 2-sklo |  |  |  | 18 | 1 | 18 | 1 | 18 | 1 | 8.1 | 0.00081 | mesiac | vyk dni | tem | D | [9 empty] | #REF! | kwh/a | Potreba energie na VYK |  | Potreba energie na TV
[7 empty] | OO21 | plastové, izolačné 2-sklo |  |  |  | 1.89 | 1 | 1.89 | 1 | 1.89 | 1 | 4.95 | 0.000495 | september | 6 | 15.6 | 26.4 | [11 empty] | #REF! | kWh | #REF! | kWh
[7 empty] | OO22 | plastové, izolačné 2-sklo |  |  |  | 20.25 | 1 | 20.25 | 1 | 20.25 | 1 | 7.56 | 0.000756 | október | 30 | 11.9 | 348 | [9 empty] | Potreba energie spolu
[7 empty] | OO23 | plastové, izolačné 2-sklo |  |  |  | 3.96 | 1 | 3.96 | 1 | 3.96 | 1 | 7.2 | 0.00072 | november | 30 | 5.9 | 468 | [9 empty] | #REF! | kWh
[7 empty] | OO24 | plastové, izolačné 2-sklo |  |  |  | 24.3 | 1 | 24.3 | 1 | 24.3 | 1 | 10.26 | 0.001026 | december | 31 | 2.7 | 564.2
[7 empty] | OO25 | plastové, izolačné 2-sklo |  |  |  | 16.2 | 1 | 16.2 | 1 | 16.2 | 1 | 7.56 | 0.000756 | január | 31 | -5 | 722.3
[7 empty] | OO26 | plastové, izolačné 2-sklo |  |  |  | 23.43 | 1 | 23.43 | 1 | 23.43 | 1 | 5.256 | 0.0005256 | február | 28 | 2.7 | 470.4
[7 empty] | OO27 | hliník, izolačné 2-sklo |  |  |  | 12.3225 | 1 | 12.3225 | 1 | 12.3225 | 1 | 8.955 | 0.0008955 | marec | 31 | 9.2 | 437.1
[7 empty] | OO28 | hliník, izolačné 2-sklo |  |  |  | 3.69 | 1 | 3.69 | 1 | 3.69 | 1 | 6.93 | 0.000693 | apríl | 14 | 10.3 | 133
[7 empty] | OO29 | plastové, izolačné 2-sklo |  |  |  | 82.8 | 1 | 82.8 | 1 | 82.8 | 1 | 10.53 | 0.001053 | máj | 2 | 16.7 | 6.6
[7 empty] | OO30 | plastové, izolačné 2-sklo |  |  |  | 7.935 | 1 | 7.935 | 1 | 7.935 | 1 | 10.35 | 0.001035 |  | 203 | 7.7778 | 3176
[7 empty] | OO31 | plastové, izolačné 2-sklo |  |  |  | 82.8 | 1 | 82.8 | 1 | 82.8 | 1 | 10.53 | 0.001053
[7 empty] | OO32 | plastové, izolačné 2-sklo |  |  |  | 7.935 | 1 | 7.935 | 1 | 7.935 | 1 | 10.35 | 0.001035
[7 empty] | OO33 | hliník, izolačné 2-sklo |  |  |  | 9.1425 | 1 | 9.1425 | 1 | 9.1425 | 1 | 10.98 | 0.001098
[7 empty] | OO34 | hliník, izolačné 2-sklo |  |  |  | 17.28 | 1 | 17.28 | 1 | 17.28 | 1 | 15.12 | 0.001512 | 2016
[7 empty] | OO35 | hliník, izolačné 2-sklo |  |  |  | 8.64 | 1 | 8.64 | 1 | 8.64 | 1 | 10.8 | 0.00108 | Mesačná metóda
[7 empty] | OO36 | plastové, izolačné 2-sklo |  |  |  | 55.8114 | 1 | 55.8114 | 1 | 55.8114 | 1 | 13.032 | 0.0013032 | Ti | počet vyk dní | D2019 | mesiac | xi=D.0,024 | Ht | Hv | Qi | Qsol | Qspolu | μ | Qh
[20 empty] | 21.4 | 30 | 348 | október | 8.352 | 5855.1214 | 4639.7489 | 40674.96 | #REF! | #REF! | #REF! | #REF!
[20 empty] | 19.1 | 30 | 435 | november | 10.44 | 5855.1214 | 4639.7489 | 40674.96 | #REF! | #REF! | #REF! | #REF!
[7 empty] | DO1 | plastové, izolačné 2-sklo |  |  |  | 240 | 1 | 240 | 1 | 240 | 1 | 6.12 | 0.000612 | 18.5 | 31 | 554.9 | december | 13.3176 | 5855.1214 | 4639.7489 | 42030.792 | #REF! | #REF! | 0.95 | #REF!
[7 empty] | DO2 | plastové, izolačné 2-sklo |  |  |  | 5.04 | 1 | 5.04 | 1 | 5.04 | 1 | 8.1 | 0.00081 | 18.5 | 31 | 595.2 | január | 14.2848 | 5855.1214 | 4639.7489 | 42030.792 | #REF! | #REF! | 0.95 | #REF!
[7 empty] | DO3 | plastové, izolačné 2-sklo |  |  |  | 214.2 | 1 | 214.2 | 1 | 214.2 | 1 | 5.562 | 0.0005562 | 23.4 | 28 | 487.2 | február | 11.6928 | 5855.1214 | 4639.7489 | 37963.296 | #REF! | #REF! | #REF! | #REF!
[7 empty] | DO4 | plastové, izolačné 2-sklo |  |  |  | 1.64 | 1 | 1.64 | 1 | 1.64 | 1 | 5.13 | 0.000513 | 22.3 | 31 | 486.7 | marec | 11.6808 | 5855.1214 | 4639.7489 | 42030.792 | #REF! | #REF! | #REF! | #REF!
[7 empty] | DO5 | plastové, izolačné 2-sklo |  |  |  | 1.576 | 1 | 1.576 | 1 | 1.576 | 1 | 4.986 | 0.0004986 | 33 | 14 | 305.2 | apríl | 7.3248 | 5855.1214 | 4639.7489 | 18981.648 | #REF! | #REF! | #REF! | #REF! |  | Spotreba podla faktury |  | Spotreba tepla na TV
[7 empty] | DO6 | plastové, izolačné 2-sklo |  |  |  | 1.576 | 1 | 1.576 | 1 | 1.576 | 1 | 4.986 | 0.0004986 | 20.5333 | 195 | 3212.2 | Celkom | [6 empty] | #REF! | #REF! |  | #REF! | kWh/a | #REF! | kWh
[7 empty] | DO7 | hliník |  |  |  | 2.205 | 1 | 2.205 | 1 | 2.205 | 1 | 5.67 | 0.000567 | [11 empty] | #REF! | W/m2.a | 80.4%
[7 empty] | DO8 | hliník |  |  |  | 3.045 | 1 | 3.045 | 1 | 3.045 | 1 | 6.39 | 0.000639 | Dennostupne 2016 | [12 empty] | #REF! | kWh/a
[7 empty] | DO9 | hliník |  |  |  | 2.205 | 1 | 2.205 | 1 | 2.205 | 1 | 5.67 | 0.000567 | mesiac | vyk dni | tem | D | [9 empty] | #REF! | kwh/a | Potreba energie na VYK |  | Potreba energie na TV
[7 empty] | DO10 | kovové, izolačné 2-sklo |  |  |  | 5.04 | 1 | 5.04 | 1 | 5.04 | 1 | 8.1 | 0.00081 | september | 0 | 0 | 0 | [11 empty] | #REF! | kWh | #REF! | kWh
[7 empty] | DO11 | kovové, izolačné 2-sklo |  |  |  | 2.565 | 1 | 2.565 | 1 | 2.565 | 1 | 6.75 | 0.000675 | október | 30 | 9.8 | 348 | [9 empty] | Potreba energie spolu
[7 empty] | DO12 | plastové, izolačné 2-sklo |  |  |  | 7.695 | 1 | 7.695 | 1 | 7.695 | 1 | 9.99 | 0.000999 | november | 30 | 4.6 | 435 | [9 empty] | #REF! | kWh
[7 empty] | DO13 | Sekciová brána |  |  |  | 11.52 | 1 | 11.52 | 1 | 11.52 | 1 | 8.64 | 0.000864 | december | 31 | 0.6 | 554.9
[7 empty] | 0 | 0 |  |  |  | 0 | 0 | 0 | 1 | 0 | 1 | 0 | 0 | január | 31 | -0.7 | 595.2
[20 empty] | február | 28 | 6 | 487.2
[20 empty] | marec | 31 | 6.6 | 486.7
[7 empty] | Súčty |  |  |  | ∑ Ai = | 9721.2034 |  | ∑bx . Ui . Ai= |  | 5369.0613 |  | 39.15 | 0.003915 | apríl | 14 | 11.2 | 305.2
[20 empty] | máj | 8 | 15.9 | 32.8
[7 empty] | Vplyv tepelných mostov: | [13 empty] | 203 | 6 | 3245
[11 empty] | exaktne: | podľa STN EN ISO 10211, resp. STN ISO 14683
[10 empty] | X | paušálne: | 0.05 | Konštrukcie zateplené zvonku |  | ΔU = | 0.05
[12 empty] | 0.1 | Ostatné prípady
[12 empty] | 0.2 | Konštrukcie zateplené zvnútra
[7 empty] | Vplyv tepelných mostov [W/K]: |  |  |  | ΔU.∑Ai = |  |  |  |  | 486.0602
[7 empty] | Merná tepelná strata HT [W/K]: |  |  |  | HT = ∑bx.Ui.Ai + ΔU.∑Ai = |  |  |  |  | 5855.1214
[7 empty] | Priemerný súčiniteľ prechodu tepla [W/(m2K)]: | [7 empty] | Ue,m = HT/∑Ai = | 0.6023
[7 empty] | Odporúčané hodnoty Ue,m |  |  | ∑Ai/Vb | Ue,m,max | Ue,m,N | Ue,m,r1 | Ue,m,r2 | Vyhovuje?
Priemerný súčiniteľ prechodu tepla [W/(m2K)]:
[15 empty] | Ue,m = HT/∑Ai = | 0.6023
Merná tepelná strata vetraním
[7 empty] | Pomer vnútorného a obostavaného objemu budovy V/Vb (m3/m3) | [8 empty] | 0.85
[7 empty] | Hustota vzduchu (kg/m3) | [8 empty] | 1.2
[7 empty] | Merná tepelná kapacita vzduchu (J/kg.K) | [8 empty] | 1010
[7 empty] | Intenzita výmeny vzduchu | [8 empty] | 0.5
[7 empty] | HV = | [8 empty] | 4639.7489
Tepelná strata celková-normalizovaná hodnota
[7 empty] | mesiac | jan | feb | mar | apr | okt | nov | dec |  | Spolu
[7 empty] | xi | 16.2192 | 13.1712 | 11.4576 | 7.272 | 7.5888 | 11.304 | 15.1032
[7 empty] | H | 10494.8704 | 4558.5716 | 4558.5716 | 4558.5716 | 4558.5716 | 4558.5716 | 4558.5716
[7 empty] | Ql= | 170218.4016 | 60041.8585 | 52230.2901 | 33149.9328 | 34594.0883 | 51530.0935 | 68849.0188 |  | 470613.6837
Tepelná strata celková
[7 empty] | H= | [8 empty] | 10494.8704
Vnútorné tepelné zisky
[7 empty] | Qint | [8 empty] | Spolu
[7 empty] | počet vyk. dní | jan: 198.3333
[7 empty] | tepelný výkon ZT | jan: 5 |  | 268906.68
Solárne tpelné zisky
[7 empty] | orientácia |  |  | J | V | Z | S | H |  | Spolu
[7 empty] | Intenzita slnečného žiarenia |  |  | #REF! | #REF! | #REF! | #REF! | #REF!
[7 empty] | Plocha otvoru |  |  | 200 | 200 | 200 | 200 | 200
[7 empty] | Faktor tienenia |  |  | 0.5 | 0.5 | 0.5 | 0.5 | 0.5
[7 empty] | Celková priepusnosť |  |  | 0.6 | 0.6 | 0.6 | 0.6 | 0.6 |  |  | navzorcvat
[7 empty] | Účinná kolekčná plocha |  |  | 19.2 | 19.2 | 19.2 | 19.2 | 19.2 |  |  | navzorcovat
[7 empty] | Solárny tepelný zisk |  |  | #REF! | #REF! | #REF! | #REF! | #REF! |  | #REF!
Tepelné zisky celkové
[7 empty] | Q= | [8 empty] | #REF!
Potreba tepla na vykurovanie
[7 empty] | Qh= | [8 empty] | #REF!
Merná potreba tepla na vykurovanie
[7 empty] | Qh,nd= | [8 empty] | #REF! | doplnit vyhovuje nevyhovuje
[16 empty] | 0.0030425 | 1.4 | 1.098

## VYK_bilancia
ENERGETICKÁ BILANCIA SYSTÉMU VYKUROVANIA
Mesiac | Potreba tepla | Straty odovzdávanie | Straty distribúcia | Straty akumulácia | Zisky z TV | Potreba tepla + straty | Účinnosť kotla | Straty výroba | Obeh. čerpadlo | Dodaná en. ZP | Dodaná en. elektrina
| kWh | kWh | kWh | kWh | kWh | kWh | - | kWh | kWh | kWh | kWh
január | 0 | 0 | 0 | 0 | 0 | 0 | 0 | #DIV/0! | 0 | #DIV/0! | 0
február | 0 | 0 | 0 | 0 | 0 | 0 | 0 | #DIV/0! | 0 | #DIV/0! | 0
marec | 0 | 0 | 0 | 0 | 0 | 0 | 0 | #DIV/0! | 0 | #DIV/0! | 0
apríl | 0 | 0 | 0 | 0 | 0 | 0 | 0 | #DIV/0! | 0 | #DIV/0! | 0
máj | 0 | 0 | 0 | 0 | 0 | 0 | 0 | #DIV/0! | 0 | #DIV/0! | 0
jún | 0 | 0 | 0 | 0 | 0 | 0 | 0 | #DIV/0! | 0 | #DIV/0! | 0
júl | 0 | 0 | 0 | 0 | 0 | 0 | 0 | #DIV/0! | 0 | #DIV/0! | 0
august | 0 | 0 | 0 | 0 | 0 | 0 | 0 | #DIV/0! | 0 | #DIV/0! | 0
september | 0 | 0 | 0 | 0 | 0 | 0 | 0 | #DIV/0! | 0 | #DIV/0! | 0
október | 0 | 0 | 0 | 0 | 0 | 0 | 0 | #DIV/0! | 0 | #DIV/0! | 0
november | 0 | 0 | 0 | 0 | 0 | 0 | 0 | #DIV/0! | 0 | #DIV/0! | 0
december | 0 | 0 | 0 | 0 | 0 | 0 | 0 | #DIV/0! | 0 | #DIV/0! | 0
SUMA | 0 | 0 | 0 | 0 | 0 | 0 |  | #DIV/0! | 0 | #DIV/0! | 0

## TV_bilancia
ENERGETICKÁ BILANCIA SYSTÉMU PRÍPRAVY TV
Mesiac | Potreba tepla | Straty distribúcia | Straty akumulácia | Potreba tepla + straty | Teplo zo soláru | Potr. tepla + straty - solár | Energia pokrytá kotlom | Účinnosť kotla | Straty výroba | Obeh. čerpadlo | Elektrina solár | Dodaná en. ZP | Dodaná en. elektrina
| kWh | kWh | kWh | kWh | kWh | kWh | kWh | - | kWh | kWh | kWh | kWh | kWh
január | 0 | 0 | 0 | 0 | 0 | 0 | 0 | 0.92 | 0 | 0 | 0 | 0 | 0
február | 0 | 0 | 0 | 0 | 0 | 0 | 0 | 0.92 | 0 | 0 | 0 | 0 | 0
marec | 0 | 0 | 0 | 0 | 0 | 0 | 0 | 0.92 | 0 | 0 | 0 | 0 | 0
apríl | 0 | 0 | 0 | 0 | 0 | 0 | 0 | 0.92 | 0 | 0 | 0 | 0 | 0
máj | 0 | 0 | 0 | 0 | 0 | 0 | 0 | 0.92 | 0 | 0 | 0 | 0 | 0
jún | 0 | 0 | 0 | 0 | 0 | 0 | 0 | 0.92 | 0 | 0 | 0 | 0 | 0
júl | 0 | 0 | 0 | 0 | 0 | 0 | 0 | 0.92 | 0 | 0 | 0 | 0 | 0
august | 0 | 0 | 0 | 0 | 0 | 0 | 0 | 0.92 | 0 | 0 | 0 | 0 | 0
september | 0 | 0 | 0 | 0 | 0 | 0 | 0 | 0.92 | 0 | 0 | 0 | 0 | 0
október | 0 | 0 | 0 | 0 | 0 | 0 | 0 | 0.92 | 0 | 0 | 0 | 0 | 0
november | 0 | 0 | 0 | 0 | 0 | 0 | 0 | 0.92 | 0 | 0 | 0 | 0 | 0
december | 0 | 0 | 0 | 0 | 0 | 0 | 0 | 0.92 | 0 | 0 | 0 | 0 | 0
SUMA | 0 | 0 | 0 | 0 | 0 | 0 | 0 |  | 0 | 0 | 0 | 0 | 0

## osvetlenie
LEGENDA:
doplniť hodnotu
finálny výsledok
Umiestnenie | Typ | Príkon svietidla | Počet kusov | Celkový príkon | Prevádzková doba | Celková spotreba elektriny | Miestnosti | Prevádzkové hodiny | Typ | Príkon osvetlovacieho telesa [W]
|  | W | ks | kW | hod.rok-1 | MWh.rok-1 | Izby | 1200 | žiarivky | 18
Chodby | žiarovky |  |  | 0 | 1000 | 0 | Učebne | 1000 |  | 24
|  |  |  | 0 | #N/A | #N/A | Toalety, sprchy | 500 |  | 30
|  |  |  | 0 | #N/A | #N/A | Kancelárie | 1000 |  | 36
|  |  |  | 0 | #N/A | #N/A | Pedagogické kabinety | 850 |  | 58
|  |  |  | 0 | #N/A | #N/A | Chodby | 500 | žiarovky | 25
|  |  |  | 0 | #N/A | #N/A | Vrátnice | 600 |  | 40
|  |  |  | 0 | #N/A | #N/A | Technické miestnosti | 250 |  | 60
|  |  | 0 | 0 |  | #N/A | Upratovačka | 250 |  | 75
[7 empty] | Telocvične | 850 |  | 100
[7 empty] | Kuchyňa | 1400 |  | 200
[7 empty] | Sklady | 250 | výbojky | 70
[7 empty] | Jedáleň | 1500 |  | 100
[7 empty] | Knižnica | 1000 |  | 150
[7 empty] | Garáže | 250 |  | 250
[7 empty] | Zasadacia miestnosť | 1000 |  | 400
[7 empty] | Terapeutické miestnosti | 1000
[7 empty] | Prednáškové sály | 1200

## TV-Solar_Vstupy (hidden)
Lokalita | Teoretické možné množstvo energie dopadajúcej za deň na plochu v jednotlivých mesiacoch Qs,deň,teor. (kWh/m2) |  |  |  |  | Plochý kolektor 45°
Bratislava | [5 empty] | Mesiac | Qs,den,teor. | sm | Qs,den.skut. | Tv | Icstr | n | Qk,deň | Mesiac | počet dní n | Potreba tepla na prípravu TV | Qk,deň | Množstvo zachytenej energie | n.Sk.Qk,deň | Rozdiel (n.sk.Qk,deň-Qpotr)
Mesiac | 30° | 45° | 60°
január | 2.83 | 3.26 | 3.56
február | 4.9 | 5.44 | 5.38
marec | 6.76 | 7.1 | 7.06 |  |  |  | kWh/m2 | - | kWh/m2 | °C | W/m2 | - | kWh/m2 |  | - | kWh | kWh/m2 | kWh/m2 | kWh | kWh
apríl | 7.92 | 8.19 | 7.26 |  |  | 1 | 3.26 | 0.25 | 0.815 | 2.1 | 416 | 0.6 | 0.489 | 1 | 31 | 1863.844 | 0.489 | 15.159 | 245.121 | -1618.723
máj | 9.72 | 9.52 | 8.22 |  |  | 2 | 5.44 | 0.31 | 1.6864 | 3.6 | 579 | 0.6 | 1.0118 | 2 | 28 | 1683.472 | 1.0118 | 28.3315 | 458.1207 | -1225.3513
jún | 9.98 | 9.64 | 8.48 |  |  | 3 | 7.1 | 0.42 | 2.982 | 8.5 | 596 | 0.6 | 1.7892 | 3 | 31 | 1863.844 | 1.7892 | 55.4652 | 896.8723 | -966.9717
júl | 9.72 | 9.52 | 8.22 |  |  | 4 | 8.19 | 0.53 | 4.3407 | 13.4 | 559 | 0.6 | 2.6044 | 4 | 30 | 1803.72 | 2.6044 | 78.1326 | 1263.4041 | -540.3159
august | 7.92 | 8.19 | 7.26 |  |  | 5 | 9.52 | 0.57 | 5.4264 | 18.5 | 627 | 0.6 | 3.2558 | 5 | 31 | 1863.844 | 3.2558 | 100.931 | 1632.0549 | -231.7891
september | 6.76 | 7.1 | 7.06 |  |  | 6 | 9.64 | 0.6 | 5.784 | 21.6 | 626 | 0.6 | 3.4704 | 6 | 30 | 1803.72 | 3.4704 | 104.112 | 1683.491 | -120.229
október | 4.9 | 5.44 | 5.38 |  |  | 7 | 9.52 | 0.63 | 5.9976 | 23.5 | 647 | 0.6 | 3.5986 | 7 | 31 | 1863.844 | 3.5986 | 111.5554 | 1803.8502 | -59.9938
november | 2.83 | 3.26 | 3.56 |  |  | 8 | 8.19 | 0.63 | 5.1597 | 23.6 | 603 | 0.6 | 3.0958 | 8 | 31 | 1863.844 | 3.0958 | 95.9704 | 1551.8417 | -312.0023
december | 2.35 | 2.69 | 3 |  |  | 9 | 7.1 | 0.58 | 4.118 | 20.5 | 577 | 0.6 | 2.4708 | 9 | 30 | 1803.72 | 2.4708 | 74.124 | 1198.5851 | -605.1349
[6 empty] | 10 | 5.44 | 0.44 | 2.3936 | 14.7 | 541 | 0.6 | 1.4362 | 10 | 31 | 1863.844 | 1.4362 | 44.521 | 719.9039 | -1143.9401
Lokalita | Stredná intenzita slnečného žiarenia Icstr (W/m2) pri uhle sklonu alfa oslnenej plochy orientovanej na juh |  |  |  |  | 11 | 3.26 | 0.24 | 0.7824 | 8.5 | 416 | 0.6 | 0.46944 | 11 | 30 | 1803.72 | 0.46944 | 14.0832 | 227.7253 | -1575.9947
Bratislava | [5 empty] | 12 | 2.69 | 0.2 | 0.538 | 4.2 | 370 | 0.6 | 0.3228 | 12 | 31 | 1863.844 | 0.3228 | 10.0068 | 161.81 | -1702.034
Mesiac | 30° | 45° | 60° | [15 empty] | Nedostatok | -10102.4797
január | 361 | 416 | 454 |  |  | Plocha kolektora (m2) |  |  | Spotreba TV/deň: |  | 60.124 | [7 empty] | Prebytok | 0
február | 522 | 579 | 614 |  |  | Najpriaznivejší mesiac |  |  |  | Najnepriaznivejší mesiac
marec | 574 | 596 | 574 |  |  | Sk | 16.71 |  |  | Sk | 186.26
apríl | 554 | 559 | 514
máj | 636 | 627 | 538 |  |  | Ročná potreba tepla na ohrev TV |  |  |  | 19369.55 | kWh/r
jún | 648 | 626 | 551
júl | 657 | 647 | 555 |  |  | Plochý kolektor Viessman Vitosol 200-FM, typ SV2F
august | 596 | 603 | 554 |  |  | Absorpčná plocha kolektora |  |  | m2 | 2.31
september | 555 | 577 | 555 |  |  | Plocha kolektora |  |  | m2 | 2.33
október | 488 | 541 | 573 |  |  | Počet navrhnutých kolektorov |  |  | ks | 7
november | 362 | 416 | 454 |  |  | Celková kolekotorova plocha |  |  | m2 | 16.17
december | 322 | 370 | 411
6557
Priemerný mesačný relatívny slnečný svit sm
Mesiac | 1 | 2 | 3 | 4 | 5 | 6 | 7 | 8 | 9 | 10 | 11 | 12
sm | 0.25 | 0.31 | 0.42 | 0.53 | 0.57 | 0.6 | 0.63 | 0.63 | 0.58 | 0.44 | 0.24 | 0.2
Priemerný teplota v čase slnečného svitu Tv (°C)
Mesiac | 1 | 2 | 3 | 4 | 5 | 6 | 7 | 8 | 9 | 10 | 11 | 12
Tv | 2.1 | 3.6 | 8.5 | 13.4 | 18.5 | 21.6 | 23.5 | 23.6 | 20.5 | 14.7 | 8.5 | 4.2
Účinnosť kolektorov
1 krycie sklo | n=0,91*U1*((55-Tv)/Icstr
2 krycie sklá | n=0,80*U1*((55-Tv)/Icstr
Energia slnečného žiarenia Qs,den
Január | 0.815
Február | 1.6864
Marec | 2.982
Apríl | 4.3407
Máj | 5.4264
Jún | 5.784
Júl | 5.9976
August | 5.1597
September | 4.118
Október | 2.3936
November | 0.7824
December | 0.538
A | 16.31
Uloop | 16.655
nloop | 0.6
TZ | 88.4448
TL | 57.032
fst | 1.3439 | 1.3439 | Qsol
tm | 744 | 88.4448 | 16936762.24
| 672 | 88.4448
| 744 | 88.4448
| 720 | 88.4448
| 744 | 57.032
| 720 | 57.032
| 744 | 57.032
| 744 | 57.032
| 720 | 57.032
| 744 | 88.4448
| 720 | 88.4448
| 744 | 88.4448
Qdem | 17353.2374

## PotrebEnergieVYK 2018 (hidden)
Výpočet podľa STN EN 15316-1 |  |  |  | Vstupné údaje
Potreba energie na vykurovanie | Qvyk | #REF! | kWh | potreba hydraulickej energie | WH,dis,aux,an | #REF! | kWh
Merná potreba energie na VYK | Qvyk,m | #REF! | kWh/m2 | Potreba tepla na vykurovanie | QH | #REF! | kWh
|  |  |  | Straty z odovzdávania tepla | Qem,ls | #REF! | kWh
Účinnosť ZT | % | #REF! |  | Straty z rozvodu tepla | QH,dis,ls,an | #REF! | kWh
|  |  |  | Tepelná strata z akumulácie tepla | Qs,ls | #REF! | kWh
|  |  |  | Tepelná strata z výroby tepla | QH,g | #REF! | kWh

## PotrebEnergieVYK 2017 (hidden)
Výpočet podľa STN EN 15316-1 |  |  |  | Vstupné údaje
Potreba energie na vykurovanie | Qvyk | #REF! | kWh | potreba hydraulickej energie | WH,dis,aux,an | #REF! | kWh
Merná potreba energie na VYK | Qvyk,m | #REF! | kWh/m2 | Potreba tepla na vykurovanie | QH | #REF! | kWh
|  |  |  | Straty z odovzdávania tepla | Qem,ls | #REF! | kWh
|  |  |  | Straty z rozvodu tepla | QH,dis,ls,an | #REF! | kWh
|  |  |  | Tepelná strata z akumulácie tepla | Qs,ls | #REF! | kWh
|  |  |  | Tepelná strata z výroby tepla | QH,g | #REF! | kWh

## PotrebEnergieVYK 2016 (hidden)
Výpočet podľa STN EN 15316-1 |  |  |  | Vstupné údaje
Potreba energie na vykurovanie | Qvyk | #REF! | kWh | potreba hydraulickej energie | WH,dis,aux,an | #REF! | kWh
Merná potreba energie na VYK | Qvyk,m | #REF! | kWh/m2 | Potreba tepla na vykurovanie | QH | #REF! | kWh
|  |  |  | Straty z odovzdávania tepla | Qem,ls | #REF! | kWh
|  |  |  | Straty z rozvodu tepla | QH,dis,ls,an | #REF! | kWh
|  |  |  | Tepelná strata z akumulácie tepla | Qs,ls | #REF! | kWh
|  |  |  | Tepelná strata z výroby tepla | QH,g | #REF! | kWh

## PotrebaEnergieTV (hidden)
Výpočet podľa STN EN 15316-1 |  |  |  | Vstupné údaje
Potreba energie na prípravu TV | Qw,d | #REF! | kWh | Tepelná strata z distribúcie TV |  | Qw,d | #REF! | kWh
Merná potreba energie na TV | Qw,d,m | #REF! | kWh/m2 | tepelná strata z úseku distribučného systému |  | Qw,d,i | 9681.5438 | kWh | Doplnit tabulku pre viac moznosti dlzky a DN
|  |  |  | tepelná strata z cirkulácie |  | Qw,d,c | #REF! | kWh
Potreba TV/deň | Qpotr | 250 | kWh/deň | spätne získateľná strata z distribúcie TV |  | Qw,d,ii | #REF! | kWh
počet osôb | n | 5 |  | Potreba tepla na prípravu TV |  | Qw | #REF! | kWh/a
špecifická potreba vody | q0 | 50 | l/os.deň | špecifická potreba tepla na jednotku plochy |  | Qw,A | 20 | kWh/m2.a | Vyhláška 364/2012
|  |  |  | vlastná spotreba elektrickej energie cirk čerpadiel |  | Wd,pump | 273.75 | kWh
Spotreba vody/rok |  | #REF! | kWh/a | tepelná strata z akumulácie TV |  | Qw,s | 3.2 | kWh
|  |  |  | tepelná strata z výroby TV |  | Qw,g | #REF! | kWh
|  |  |  | Lineárny stratový súčiniteľ |  |  | 0.15554
|  |  |  | vnútorný priemer potrubia |  | di, da | 2.2422 | mm
|  |  |  | celkový súčiniteľ prestupu tepla na vonk povrchu |  | ha - izolované | 8 | W/m2.K
[6 empty] | ha - neizol | 14 | W/m2.K
|  |  |  | Tepelná vodivosť tep izolácie |  | λD | 50 | W/mK
|  |  |  | priemer potrubia - vnut |  | da | 108.3 | mm
|  |  |  | priemer potrubia - vonk |  | di | 48.3 | mm
|  |  |  | stredná teplota teplnosnej látky |  | θw,d,i | 57.5 | °C
|  |  |  | počet prevádzkových hodín |  | tw | 8736 | hodín
|  |  |  | účinnosť ZT |  | η | 0.85
|  |  |  | čiastočné zaťaženie rozvodu |  | Bdis | #REF!
|  |  |  | teplotný exponent systému odovdzávania tepla |  | n-vykurov syst | 1.33
[6 empty] | n-podlah syst | 1.1
|  |  |  | menovitý výkon inšt vyk telies - obytné budovy |  | Фem,b | #REF! | kW
|  |  |  | menovitý výkon inšt vyk telies - iné budovy |  | Фem,o | #REF! | kW
|  |  |  | faktor na zákur | obytné budovy | frh,b | 8 | h
|  |  |  | faktor na zákur | iné budovy | frh,o | 12 | h
|  |  |  | tepelný príkon na zákur - obytné budovy |  | Фrh,i,b | #REF! | W
|  |  |  | tepelný príkon na zákur - iné budovy |  | Фrh,i,b | #REF! | W
|  |  |  | počet vyk hodín zóny |  | top | 5088 | h
|  |  |  | tepelná kapacita vody |  | cw | 4181 | J/kg*K
|  |  |  | objem vody v rúrkach (podľa dĺžky a priemeru potrubia) |  | Vw | #REF! | m3
|  |  |  | priemerná teplota okolia |  | θamb | 22.8 | °C
|  |  |  | počet odberov TV/deň |  | Ntap | 5
|  |  |  | prevádzkový čas čerpadla |  | fpump | 5 | h/deň
|  |  |  | príkon čerpadla |  | ppump | 150 | W
Tomašovič a kol. 2006
|  |  |  | priemerná teplota vody v zásobníku |  | Qw,s | 55 | °C |  | Objem zásobníka | plocha povrchu zásobníka | denná strata Qz,adm | min hrúbka izolácie di,min
|  |  |  | teplotný rozdiel medzi teplotou vody v zásobníku a tepl okolia |  | Qs,s-b | 32.2 | °C
|  |  |  | pohotovostná tepelná strata zásobníka |  | Qs-b | 3.2 | kWh/deň |  | l | m2 | kWh/deň | mm
[10 empty] | 250 | 1.89 | 3.2 | 16
[10 empty] | 400 | 2.74 | 4.4 | 17
|  |  |  | Lineárny stratový súčiniteľ |  | Ψ | 0.15554 | STN EN ISO 12241 |  | 630 | 4.25 | 6 | 19
|  |  |  | stredná teplota teplonosnej látky |  | θm | 0.077771 | °C |  | 1000 | 6.13 | 8 | 19
|  |  |  | teplota okolitého prostredia |  | θi | 10 | °C |  | 1600 | 8.2 | 11 | 20
|  |  |  | dlźka potrubia vyk okruhu |  | L | 150 | m |  | 2500 | 10.2 | 15 | 20
|  |  |  | počet vyk hodín v časovom kroku |  | top,an | 1.33 |  |  | 4000 | 13.63 | 20 | 21
|  |  |  | dĺžka potrubia v bytoch |  | l | 20 | m |  | 6300 | 19.03 | 27 | 22
[10 empty] | 10000 | 27.3 | 36 | 23